## Inventario Energía
Matriz de Energía
No. | Area / Edificio | Sub Area | Responsable | Equipos / Maquinas / Articulos Describir el equipo que consume energia | Modelo | Uso de la Energia (Categoria) | Potencia nominal de Consumo del Equipo (KWatts) | Cantidad de equipos | Utilización de los equipos (Horas) | Utilización de los equipo (Dias al mes) | Horas de uso al mes | Consumo base de energía mensual (KW) | Totales
| ACCESO AL ITSSAT | CASETA | POLICIAS | GABINETE 2X39W |  | ILUMINACION | 0.078 | 1 | 4 | 22 | 88 | 6.864 | 13.574 | Acceso ITSSAT
1 | CISTERNA DE AGUA | [8 empty] | 22 | 0 | 0 | 19121.0492 | Edificio A
2 | ESPACIOS DEPORTIVOS (TODAS LAS CANCHAS) | CANCHA DE FUTBOL |  | BOMBILLA LED DE 25W |  | ILUMINACION | 0.025 | 2 | 4 | 22 | 88 | 2.2 | 2472.158 | AREAS CERCANAS AL EDIFICIO A
3 | ESPACIOS DEPORTIVOS (TODAS LAS CANCHAS) | CANCHA DE BASQUETBALL |  | BOMBILLA LED DE 25W |  | ILUMINACION | 0.025 | 4 | 4 | 22 | 88 | 2.2 | 15166.206 | RD DE LA DIRECCION
| AREAS VERDES | PATIO |  | LAMPARA LED PLANAS DE 35W |  | CLIMATIZACION | 0.035 | 3 | 3 | 22 | 66 | 2.31 | 28241.737 | AULAS EDIFICIO B
4 | AULAS EDIFICIO A | SALON A1 | AULAS EDIFICIO A | AIRE ACONDICIONADO MARCA MIRAGE, COLOR BLANCO, 12000 BTU | MODELO ELF121D | CLIMATIZACION | 1 | 1 | 10 | 24 | 240 | 240 | 2577.6 | Edificio D
5 | AULAS EDIFICIO A | SALON A1 | AULAS EDIFICIO A | 4 CONTROLES PARA VENTILADORES |  | ILUMINACION | 0.24 | 4 | 10 | 24 | 240 | 57.6 | 75594.5939 | Edificio E
6 | AULAS EDIFICIO A | SALON A1 | AULAS EDIFICIO A | 6 CONTACTOS |  | ILUMINACION | 1.08 | 6 | 5 | 24 | 120 | 129.6 | 2670.3 | Edificio F
7 | AULAS EDIFICIO A | SALON A1 | AULAS EDIFICIO A | LAMPARAS LED |  | ELECTRODOMESTICOS | 0.2 | 8 | 5 | 24 | 120 | 24 | 10076.6736 | Lab. De sistemas computacionales
8 | AULAS EDIFICIO A | SALON A2 | AULAS EDIFICIO A | DISPENSADOR DE AGUA |  | ILUMINACION | 0.1 | 1 | 12 | 22 | 264 | 26.4 | 11359.3936 | Edificio G
9 | AULAS EDIFICIO A | SALON A3 | AULAS EDIFICIO A | 8 Contactos |  | TICS | 1.44 | 8 | 5 | 24 | 120 | 172.8 | 2786.88 | Edificio H
10 | AULAS EDIFICIO A | SALON A3 | AULAS EDIFICIO A | Pizarron electrico marca Boxlight |  | TICS | 0.1 | 1 | 4 | 24 | 96 | 9.6 | 10210.94 | Edificio I
11 | AULAS EDIFICIO A | SALON A3 | AULAS EDIFICIO A | PROYECTOR MARCA EPSON, COLOR NEGRO |  | TICS | 0.04 | 1 | 4 | 24 | 96 | 3.84 | 21319.716 | Centro de Información
12 | AULAS EDIFICIO A | SALON A3 | AULAS EDIFICIO A | SWITCHS PARA VENTILADORES (4) |  | CLIMATIZACION | 0.24 | 4 | 10 | 24 | 240 | 57.6 | 1590.864 | Extraescolares
13 | AULAS EDIFICIO A | SALON A3 | AULAS EDIFICIO A | LAMPARAS LED |  | ILIMINACION | 0.28 | 8 | 5 | 24 | 120 | 33.6 | 18268.6944 | Servicios Escolares
14 | AULAS EDIFICIO A | SALON A4 | AULAS EDIFICIO A | LUMINARIA LINEAL |  | ILUMINACION | 0.28 | 8 | 5 | 22 | 110 | 30.8 | 23388.266 | Cubiculos docentes (pinos)
15 | AULAS EDIFICIO A | SALON A4 | AULAS EDIFICIO A | LUMINARIA LINEAL |  | ILUMINACION | 0.28 | 8 | 5 | 22 | 110 | 30.8 | 52.032 | Almacen de Residuos
16 | AULAS EDIFICIO A | SALON A4 | AULAS EDIFICIO A | MONITOR |  | TICS | 0.032 | 1 | 8 | 22 | 176 | 5.632 | 276.864 | Alumbrado Exterior
17 | AULAS EDIFICIO A | SALON A4 | AULAS EDIFICIO A | CPU |  | TICS | 0.2 | 1 | 8 | 22 | 176 | 35.2
18 | AULAS EDIFICIO A | SALON A5 | AULAS EDIFICIO A | CAÑON |  | TICS | 0.04 | 1 | 4 | 24 | 96 | 3.84
19 | AULAS EDIFICIO A | SALON A5 | AULAS EDIFICIO A | LUMINARIA LINEAL |  | ILUMINACION | 0.28 | 8 | 5 | 24 | 120 | 33.6
20 | AULAS EDIFICIO A | SALON A6 | AULAS EDIFICIO A | MONITOR |  | TICS | 0.032 | 1 | 8 | 22 | 176 | 5.632
21 | AULAS EDIFICIO A | SALON A6 | AULAS EDIFICIO A | CAÑON |  | TICS | 0.04 | 1 | 4 | 22 | 88 | 3.52
22 | AULAS EDIFICIO A | SALON A7 | AULAS EDIFICIO A | CPU |  | TICS | 0.2 | 1 | 8 | 22 | 176 | 35.2
23 | AULAS EDIFICIO A | SALON A7 | AULAS EDIFICIO A | VENTILADOR |  | CLIMATIZACION | 0.24 | 4 | 10 | 22 | 220 | 52.8
24 | AULAS EDIFICIO A | SALON A7 | AULAS EDIFICIO A | LUMINARIA LINEAL |  | ILUMINACION | 0.28 | 8 | 5 | 22 | 110 | 30.8
25 | AULAS EDIFICIO A | SALON A8 | AULAS EDIFICIO A | AIRE ACONDICIONADO |  | CLIMATIZACION | 1 | 1 | 10 | 24 | 240 | 240
26 | AULAS EDIFICIO A | SALON A8 | AULAS EDIFICIO A | AIRE ACONDICIONADO MARCA UA UNITED APPLIANCES, COLOR BLANCO, 12000 BTU, SERIE WC12DNI010322000029 | MODELO UAWC12-DN3C2 | CLIMATIZACION | 1 | 1 | 10 | 24 | 240 | 240
27 | AULAS EDIFICIO A | SALON A8 | AULAS EDIFICIO A | LUMINARIA LINEAL |  | ILUMINACION | 0.28 | 8 | 5 | 24 | 120 | 33.6
28 | AULAS EDIFICIO A | SALON A9 | AULAS EDIFICIO A | LUMINARIA LINEAL |  | ILUMINACION | 0.28 | 8 | 5 | 24 | 120 | 33.6
#REF! | AULAS EDIFICIO A | SALON A9 | AULAS EDIFICIO A | AIRE ACONDICIONADO MARCA LG, COLOR BEIGH |  | CLIMATIZACION | 1 | 1 | 10 | 24 | 240 | 240
#REF! | AULAS EDIFICIO A | SALON A9 | AULAS EDIFICIO A | AIRE ACONDICIONADO MIRAGE, COLOR BLANCO, 12000 BTU, SERIE EXF121F7011503946 | MODELO EXF121F | CLIMATIZACION | 1 | 1 | 10 | 24 | 240 | 240
#REF! | AULAS EDIFICIO A | SALON A9 | AULAS EDIFICIO A | SWITCH PARA VENTILADORES |  | CLIMATIZACION | 0.24 | 4 | 10 | 24 | 240 | 57.6
#REF! | AULAS EDIFICIO A | SALON A9 | AULAS EDIFICIO A | 3 SWITCH |  | ILUMINACION | 0.54 | 3 | 5 | 24 | 120 | 64.8
#REF! | AULAS EDIFICIO A | SALON A10 | AULAS EDIFICIO A | AIRE ACONDICIONADO MARCA SAMSUNG, COLOR BLANCO, 17000 BTU, SERIE 0DKSPAKG200105Y | MODELO AR18JCFSMWKN | CLIMATIZACION | 3.6 | 1 | 10 | 24 | 240 | 864
#REF! | AULAS EDIFICIO A | SALON A 10 | AULAS EDIFICIO A | PROYECTOR MARCA BENQ, COLOR BLANCO, SERIE PDV2J03140000 | MODELO MSSS0 | TICS | 0.04 | 1 | 4 | 24 | 96 | 3.84
#REF! | AULAS EDIFICIO A | SALON A10 | AULAS EDIFICIO A | SWITCH PARA VENTILADORES |  | CLIMATIZACION | 0.24 | 4 | 10 | 24 | 240 | 57.6
#REF! | AULAS EDIFICIO A | SALON A10 | AULAS EDIFICIO A | LUMINARIA LINEAL |  | ILUMINACION | 0.28 | 8 | 5 | 24 | 120 | 33.6
#REF! | AULAS EDIFICIO A | AULA VIRTUAL DE INFORMATICA | AULAS EDIFICIO A | PROYECTOR DE VIDEO BENQ BLANCO |  | TICS | 0.1 | 1 | 8 | 22 | 176 | 17.6
#REF! | AULAS EDIFICIO A | AULA VIRTUAL DE INFORMATICA | AULAS EDIFICIO A | AIRE ACONDICIONADO LG DE VENTANA |  | CLIMATIZACION | 2 | 2 | 10 | 22 | 220 | 440
#REF! | AULAS EDIFICIO A | AULA VIRTUAL DE INFORMATICA | AULAS EDIFICIO A | ROUTER TP LINK NEGRO |  | TICS | 0.1 | 1 | 8 | 22 | 176 | 17.6
#REF! | AULAS EDIFICIO A | AULA VIRTUAL DE INFORMATICA | AULAS EDIFICIO A | CAMARA DE SEGURIDAD V SAFE BLANCO |  | TICS | 0.1 | 1 | 1 | 22 | 22 | 2.2
#REF! | AULAS EDIFICIO A | AULA VIRTUAL DE INFORMATICA | AULAS EDIFICIO A | COMPUTADORA CON CPU GATEWAR CON TECLADO Y MOUSE NEGRO |  | TICS | 0.15 | 1 | 8 | 22 | 176 | 26.4
#REF! | AULAS EDIFICIO A | AULA VIRTUAL DE INFORMATICA | AULAS EDIFICIO A | GABINETES 2X39 |  | TICS | 0.069 | 12 | 8 | 22 | 176 | 12.144
#REF! | AULAS EDIFICIO A | DIVISION DE INFORMATICA | GUADALUPE ZETINA CRUZ | MICROONDAS GRIS MARCA FRIDIDAIRE |  | Electrodomésticos | 1 | 1 | 1 | 22 | 22 | 22
#REF! | AULAS EDIFICIO A | DIVISION DE INFORMATICA | GUADALUPE ZETINA CRUZ | CAFETERA NEGRA MODELO TEFAL |  | Electrodomésticos | 0.09 | 1 | 1 | 22 | 22 | 1.98
#REF! | AULAS EDIFICIO A | DIVISION DE INFORMATICA | GUADALUPE ZETINA CRUZ | IMPRESORA NEGRA MODELO BROTHER DCP-T710W |  | TICS | 0.25 | 1 | 1 | 22 | 22 | 5.5
#REF! | AULAS EDIFICIO A | DIVISION DE INFORMATICA | GUADALUPE ZETINA CRUZ | COMPUTADORAS DE ESCRITORIO |  | TICS | 0.2 | 3 | 8 | 22 | 176 | 35.2
#REF! | AULAS EDIFICIO A | DIVISION DE INFORMATICA | GUADALUPE ZETINA CRUZ | AIRE ACONDICIONADO DE VENTANA COLOR BLANCO |  | CLIMATIZACION | 2 | 1 | 10 | 22 | 220 | 440
#REF! | AULAS EDIFICIO A | DIVISION DE INFORMATICA | GUADALUPE ZETINA CRUZ | GABINETES 3X39W |  | ILUMINACION | 0.039 | 1 | 10 | 22 | 220 | 8.58
#REF! | AULAS EDIFICIO A | DIVISION DE INFORMATICA | GUADALUPE ZETINA CRUZ | tp-link jetstream t2600g-52ts |  | TICS | 0.24 | 3 | 10 | 22 | 220 | 52.8
#REF! | AULAS EDIFICIO A | DIVISION DE INFORMATICA | GUADALUPE ZETINA CRUZ | TRIPP LITE SMART1300LCDT NEGRA NO. SERIES AG-0068 |  | TICS | 0.74 | 1 | 10 | 22 | 220 | 162.8
#REF! | AULAS EDIFICIO A | DIVISION DE INFORMATICA | GUADALUPE ZETINA CRUZ | REGULADOR MARCA CENTRA RUET DE 600W |  | TICS | 0.6 | 2 | 8 | 22 | 176 | 105.6
#REF! | AULAS EDIFICIO A | AREA DE TITULACION |  | PANTALLA ELECTRICA 1.78 X 1.78 P/PROYECTAR |  | TICS | 0.5 | 1 | 1 | 22 | 22 | 11
#REF! | AULAS EDIFICIO A | AREA DE TITULACION |  | AIRE ACONDICIONADO LG VENTANA 24 BTU |  | Climatizacion | 2.82 | 2 | 6 | 22 | 132 | 372.24
#REF! | AULAS EDIFICIO A | AREA DE TITULACION |  | VIDEO PROYECTOR EPSON S8+ DE 2500 LUMENS RESOLUCION SVGA 800 X 600 PIXELES, USB, CONTROL REMOTO. |  | TICS | 0.22 | 1 | 2 | 22 | 44 | 9.68
#REF! | AULAS EDIFICIO A | AREA DE TITULACION |  | gabinete de 3x16w sin balastro |  | iluminacion | 0.048 | 1 | 7 | 22 | 154 | 7.392
#REF! | AULAS EDIFICIO A | AREA DE TITULACION |  | gabinete de 3x23w sin balastro |  | iluminacion | 0.069 | 3 | 7 | 22 | 154 | 10.626
#REF! | AULAS EDIFICIO A | LAB. DE CIENCIAS BASICAS |  | PANTALLA ELECTRICA 1.78 X 1.78 P/PROYECTAR |  | TICS | 0.5 | 1 | 2 | 22 | 44 | 22
#REF! | AULAS EDIFICIO A | LAB. DE CIENCIAS BASICAS |  | VIDEOPROYECTOR EPSON POWERLITE S8+, DE 2000 ANSILUMINES, MODELO H309A |  | TICS | 0.24 | 1 | 2 | 22 | 44 | 10.56
#REF! | AULAS EDIFICIO A | LAB. DE CIENCIAS BASICAS |  | COMPUTADORA HP PAVILION SLIMLINE S5-1124LA, HEWLETT PACKARD. |  | TICS | 0.22 | 26 | 3 | 22 | 66 | 14.52
#REF! | AULAS EDIFICIO A | LAB. DE QUIMICA |  | gabinete de 2x39w con balastro |  | iluminacion | 0.2 | 1 | 8 | 22 | 176 | 35.2
#REF! | AULAS EDIFICIO A | LAB. DE QUIMICA |  | foco de espiral de 45w |  | iluminacion | 0.045 | 7 | 8 | 22 | 176 | 7.92
#REF! | AULAS EDIFICIO A | LAB. DE QUIMICA |  | bombilla de 23w |  | iluminacion | 0.023 | 2 | 8 | 22 | 176 | 4.048
#REF! | AULAS EDIFICIO A | LAB. DE QUIMICA |  | AIRE ACONDICIONADO DE VENTANA LG |  | CLIMATIZACION | 1 | 1 | 1 | 22 | 22 | 22
#REF! | AULAS EDIFICIO A | LAB. DE QUIMICA |  | MINISPLIT AIRE ACONDICIONADO MIRAGE |  | Climatizacion | 1.5 | 1 | 1 | 22 | 22 | 33
#REF! | AULAS EDIFICIO A | LAB. DE QUIMICA |  | REFRIGERADOR SILVER DAEWOOE |  | Electrodomésticos | 0.8 | 2 | 12 | 22 | 264 | 211.2
#REF! | AULAS EDIFICIO A | LAB. DE QUIMICA |  | ESTUFA DE CULTIVO ECOSHEL BLANCO CON VERDE |  | Equipo de laboratorio | 1.6 | 1 | 1 | 22 | 22 | 35.2
#REF! | AULAS EDIFICIO A | LAB. DE QUIMICA |  | HORNO LINDBERHDER |  | Equipo de laboratorio | 0.6 | 1 | 1 | 22 | 22 | 13.2
#REF! | AULAS EDIFICIO A | LAB. DE QUIMICA |  | AUTO CLAVE CENIZADOR COLOR GRIS |  | Equipo de laboratorio | 0.4 | 1 | 1 | 22 | 22 | 8.8
#REF! | AULAS EDIFICIO A | LAB. DE QUIMICA |  | COMPUTADORA HACER |  | TICS | 0.2 | 1 | 4 | 22 | 88 | 17.6
#REF! | AULAS EDIFICIO A | LAB. DE QUIMICA |  | CENTRIFUGA ELECTGRICA MARCA SOLBAT RPM 1200 |  | Equipo de laboratorio | 0.3 | 1 | 1 | 22 | 22 | 6.6
#REF! | AULAS EDIFICIO A | LAB. DE QUIMICA |  | AIRE ACONDICIONADO DE VENTANA CARRIER |  | CLIMATIZACION | 2 | 1 | 8 | 22 | 176 | 352
#REF! | AULAS EDIFICIO A | LABORATORIO DE COMPUTO INFORMATICA |  | EQUIPO DE AIREA CONDICIONADO MINI SPLIT PISO-TECHO DE 36,000 BTUS MARCA ZMARTECH 220V DOS FASES R-410 |  | Climatizacion | 0.22 | 1 | 5 | 22 | 110 | 24.2
#REF! | AULAS EDIFICIO A | LABORATORIO DE COMPUTO INFORMATICA |  | gabinete de 3x16w sin balastro |  | iluminacion | 0.048 | 3 | 7 | 22 | 154 | 7.392
#REF! | AULAS EDIFICIO A | LABORATORIO DE COMPUTO INFORMATICA |  | gabinete de 3x23w sin balastro |  | iluminacion | 0.069 | 1 | 7 | 22 | 154 | 10.626
#REF! | AULAS EDIFICIO A | LABORATORIO DE COMPUTO INFORMATICA |  | MONITOR DELL NEGRO MODELO D15S TIPO DE REGRISTO D15S003 CON TECLADO Y MOUSE |  | Equipo de laboratorio | 0.24 | 30 | 8 | 22 | 176 | 42.24
#REF! | AULAS EDIFICIO A | LABORATORIO DE COMPUTO INFORMATICA |  | REGULADOR DE VOLTAJE MARCA COMPLET MODELO RPLUS1300 NEGRO DE 8 CONTACTOS |  | Equipo de laboratorio | 1.3 | 14 | 8 | 22 | 176 | 228.8
#REF! | AULAS EDIFICIO A | LABORATORIO DE COMPUTO INFORMATICA |  | IMPRESORA 3D DE ESCRITORIO REPLICATOR MAKETBOT NEGRA |  | Equipo de laboratorio | 0.24 | 2 | 1 | 22 | 22 | 5.28
#REF! | AULAS EDIFICIO A | LABORATORIO DE COMPUTO INFORMATICA |  | CREALITY ENDER 3 MAX IMPRESORA 3D PLACA DE VIDRIO DE CARBORUNDO TEMPLADO |  | Equipo de laboratorio | 0.22 | 1 | 1 | 22 | 22 | 4.84
#REF! | AULAS EDIFICIO A | LABORATORIO DE COMPUTO INFORMATICA |  | PROYECTOR DE VIDEO BLANCO |  | Equipo de laboratorio | 0.326 | 1 | 8 | 22 | 176 | 57.376
#REF! | AULAS EDIFICIO A | LABORATORIO DE COMPUTO INFORMATICA |  | PROYECTOR DE VIDEO NEGRO LG NO DE MODELO BS254-D |  | Equipo de laboratorio | 0.24 | 1 | 0 | 22 | 0 | 0
#REF! | AULAS EDIFICIO A | LABORATORIO DE COMPUTO INFORMATICA |  | ACONDICIONADOR ELECTRONICO DE LINEA VOGAR MODELO LAN-330 |  | Equipo de laboratorio | 0.208 | 1 | 8 | 22 | 176 | 36.608
#REF! | AULAS EDIFICIO A | LABORATORIO DE COMPUTO INFORMATICA |  | tp-link jetstream t2600g-52ts |  | Equipo de laboratorio | 0.24 | 1 | 8 | 22 | 176 | 42.24
#REF! | AULAS EDIFICIO A | LABORATORIO DE COMPUTO INFORMATICA |  | CONCENTRADOR DE 24 PUERTOS |  | Equipo de laboratorio | 0.08 | 1 | 2 | 22 | 44 | 3.52
#REF! | AULAS EDIFICIO A | LABORATORIO DE COMPUTO INFORMATICA |  | Computadoras negras marca ACER |  | Equipo de laboratorio | 0.03 | 24 | 8 | 22 | 176 | 5.28
#REF! | AULAS EDIFICIO A | LABORATORIO DE COMPUTO INFORMATICA |  | AIRE ACONDICIONADO BLANCO MARCA MIRAGE |  | Equipo de laboratorio | 1.8 | 1 | 8 | 22 | 176 | 316.8
#REF! | AULAS EDIFICIO A | LABORATORIO DE COMPUTO INFORMATICA |  | REGULADOR DE VOLTAJE DE 1200W |  | Equipo de laboratorio | 0.006 | 1 | 8 | 22 | 176 | 1.056
#REF! | AULAS EDIFICIO A | LABORATORIO DE COMPUTO INFORMATICA |  | PANTALLA ELECTRICA 1.78 X 1.78 P/PROYECTAR |  | TICS | 0.5 | 1 | 3 | 22 | 66 | 33
#REF! | AULAS EDIFICIO A | LABORATORIO DE COMPUTO INFORMATICA |  | Aire acondicionado |  | climatizacion | 1.8 | 1 | 8 | 22 | 176 | 316.8
#REF! | AULAS EDIFICIO A | LABORATORIO DE COMPUTO INFORMATICA |  | Proyector negro |  | TICS | 0.1 | 1 | 8 | 22 | 176 | 17.6
#REF! | AULAS EDIFICIO A | LABORATORIO DE COMPUTO INFORMATICA |  | COMPUTADORA ALL IN ONE HP, PRO 1005 AIO NEGRO |  | TICS | 0.09 | 20 | 4 | 22 | 88 | 7.92
#REF! | AULAS EDIFICIO A | LABORATORIO DE COMPUTO INFORMATICA |  | SWITCH 24 PUERTOS, BASELINE SLIM, 3C16471B |  | Equipo de laboratorio | 0. | 1 | 1 | 22 | 22 | 0
#REF! | AULAS EDIFICIO A | LABORATORIO DE COMPUTO INFORMATICA |  | REGULADOR PLASTICO 8 CONTACTOS |  | Equipo de laboratorio | 0.1 | 3 | 1 | 22 | 22 | 2.2
#REF! | AULAS EDIFICIO A | LABORATORIO DE COMPUTO INFORMATICA |  | REGULADOR PLASTICO 4 CONTACTOS |  | Equipo de laboratorio | 0.1 | 10 | 1 | 22 | 22 | 2.2
#REF! | AULAS EDIFICIO A | LABORATORIO DE COMPUTO INFORMATICA |  | REGULADOR METALICO 4 CONTACTOS |  | Equipo de laboratorio | 0.1 | 1 | 1 | 22 | 22 | 2.2
#REF! | AULAS EDIFICIO A | LABORATORIO DE COMPUTO INFORMATICA |  | gabinete de 3x16w sin balastro |  | iluminacion | 0.048 | 3 | 7 | 22 | 154 | 7.392
#REF! | AULAS EDIFICIO A | LABORATORIO DE COMPUTO INFORMATICA |  | gabinete de 3x23w sin balastro |  | iluminacion | 0.069 | 1 | 7 | 22 | 154 | 10.626
#REF! | AULAS EDIFICIO A | CUBICULOS PARA DOCENTES |  | REGULADOR METLICO ELECTRÓNICO DE 1200 W |  | TICS | 1.2 | 2 | 5 | 22 | 110 | 132
#REF! | AULAS EDIFICIO A | CUBICULOS PARA DOCENTES |  | Ventiladores tipo de piso marca mytek |  | climatizacion | 0.13 | 4 | 1 | 22 | 22 | 2.86
#REF! | AULAS EDIFICIO A | CUBICULOS PARA DOCENTES |  | Aire acondicionado marca mirage blanco |  | climatizacion | 1.8 | 1 | 10 | 22 | 220 | 396
#REF! | AULAS EDIFICIO A | CUBICULOS PARA DOCENTES |  | Computadora de escritorio |  | TICS | 0.15 | 1 | 8 | 22 | 176 | 26.4
#REF! | AULAS EDIFICIO A | CUBICULOS PARA DOCENTES |  | REGULADOR ELECTRÓNICO DE 1200 W |  | TICS | 1.2 | 1 | 5 | 22 | 110 | 132
#REF! | AULAS EDIFICIO A | CUBICULOS PARA DOCENTES |  | IMPRESORA LASERJET HP DESKJET D2460 SERIAL TH8B8551RK COLOR NEGRO CON GRIS |  | SERVICIOS GENERALES | 0.025 | 1 | 1 | 22 | 22 | 0.55
#REF! | AULAS EDIFICIO A | CUBICULOS PARA DOCENTES |  | EQUIPO AIRE ACONDICIONADO TIPO MINISPLIT DE 18000 BTUS MARCA MIRAGE. |  | CLIMATIZACIÓN | 1.5 | 1 | 10 | 22 | 220 | 330
#REF! | AULAS EDIFICIO A | CUBICULOS PARA DOCENTES |  | COMPUTADORA INTEL CELERON A 2.2 GHZ, MEMORIA DDR DE 1 GB, DISCO DURO DE 160 GB, UNIDAD DE CD/RW , DVD 16 X VIDEO DE HASTA 32 MB INTEGRADO, TARJETA DE RED, FAX MODEM 56 K, MOUSE Y TECLADO USB 2.0, MONITOR LCD DE 15" LECTOR DE TARJETA 9 EN 1 |  | TICS | 0.24 | 1 | 5 | 22 | 110 | 26.4
#REF! | AULAS EDIFICIO A | CUBICULOS PARA DOCENTES |  | VIDEO PROYECTOR EPSON S8+ DE 2500 LUMENS RESOLUCION SVGA 800 X 600 PIXELES, USB, CONTROL REMOTO. |  | TICS | 0.326 | 1 | 2 | 22 | 44 | 14.344
#REF! | AULAS EDIFICIO A | CUBICULOS PARA DOCENTES |  | VIDEO PROYECTOR EPSON POWER LITE S31+, CONTROL REMOTO. |  | TICS | 0.326 | 1 | 2 | 22 | 44 | 14.344
#REF! | AULAS EDIFICIO A | CUBICULOS PARA DOCENTES |  | VIDEO PROYECTOR EPSON |  | TICS | 0.326 | 1 | 2 | 22 | 44 | 14.344
#REF! | AULAS EDIFICIO A | CUBICULOS PARA DOCENTES |  | EQUIPO AIRE ACONDICIONADO TIPO MINISPLIT DE 18000 BTUS MARCA MIRAGE. |  | CLIMATIZACIÓN | 1.5 | 2 | 10 | 22 | 220 | 330
#REF! | AULAS EDIFICIO A | CUBICULOS PARA DOCENTES |  | EQUIPO DE AIRE ACONDICIONADO TIPO MINISPLIT DE 37000 BTU´S, MARCA MIRAGE, MODELO MAX 051, CMF371B, A 220 VOLTS, CONTROL REMOTO |  | CLIMATIZACIÓN | 1.5 | 1 | 10 | 22 | 220 | 330
#REF! | AULAS EDIFICIO A | CUBICULOS PARA DOCENTES |  | REGULADOR SOLA BASIC 12O VOLTS, SLIM VOLT, SERIAL E11L37865 |  | TICS | 1.2 | 1 | 5 | 22 | 110 | 132
#REF! | AULAS EDIFICIO A | CUBICULOS PARA DOCENTES |  | REGULADOR COMPLET DE 8 CONTACTOS |  | TICS | 1.2 | 1 | 5 | 22 | 110 | 132
#REF! | AULAS EDIFICIO A | CUBICULOS PARA DOCENTES |  | MULTIFUNCIONAL EPSON L355 COLOR NEGRO, IMPRIME, COPIA, ESCANEA, WIFI TINTA INAGOTABLE |  | TICS | 0.001 | 1 | 1 | 22 | 22 | 0.022
#REF! | AULAS EDIFICIO A | CUBICULOS PARA DOCENTES |  | COMPUTADORA PORTATIL PROCESADOR CORE I7 6500U/ MEMORIA RAM: 16GB/DISCO DURO: 1TB/PANTALLA DE 15.6" HD LCD LED/PUERTOS: USB 3.0(2), USB 2.0, USB 3.1 HDMI/WEBCAM HD 720P/LECTOR SD/CONEXIÓN:WIFI/+BLUETOOTH/BATERIA HASTA 6.5 HRS/WINDOWS 10 UN AÑO DE GARANTIA, MARCA ACER, MODELO N16Q2, SERIAL NXGFFAL00163306D627600, COLOR NEGRO, MOUSE LOGITECH COLOR NEGRO-BLANCO MOD. M187, SERIE 097855105363 |  | TICS | 0.22 | 1 | 2 | 22 | 44 | 9.68
#REF! | AULAS EDIFICIO A | CUBICULOS PARA DOCENTES |  | IMPRESORA MULTIFUNCIONAL INJET DOBLECARA, IMPRESORA, COPIADORA, ESCANER Y FAX, DOBLE CARTA, DUPLEX WIRELESS, INYECCION DE TINTA ESCANEO OPTICO 1200 X 2400 DPI, CAMA PLANA A COLOR IMPRESIONDOBLE CARA, DISPLAY TOUC, HSCREEM 2.7", INTEFACE ESTANDAR, USB 2.0 WIRELESS, CONSUMIBLE LC-207BK, LC-205C/LC-205M/ÑC-205Y, 65246/65247/65248/65249, MARCA BROTHER, MODELO MFC-J4420DW, COLOR BLANCO CON NEGRO, SERIAL 024087494-001 |  | TICS | 0.1056 | 1 | 1 | 22 | 22 | 2.3232
#REF! | AULAS EDIFICIO A | CUBICULOS PARA DOCENTES |  | gabinete de 3x23w sin balastro |  | iluminacion | 0.069 | 8 | 8 | 22 | 176 | 12.144
#REF! | AULAS EDIFICIO A | BAÑOS DE MUJERES PLANTA BAJA Y ALTA | AULAS EDIFICIO A | LUCES DE PANEL LED |  | ILUMINACION | 0.023 | 2 | 8 | 22 | 176 | 4.048
#REF! | AULAS EDIFICIO A | BAÑOS DE HOMBRES PLANTA BAJA Y ALTA | AULAS EDIFICIO A | LUCES DE PANEL LED |  | ILUMINACION | 0.013 | 2 | 8 | 22 | 176 | 2.288
#REF! | AULAS EDIFICIO A | DIRECCION GENERAL EDIFICIO A |  | PANTALLAS PLASMA NEGRA MARCA ATVIO |  | TICS | 0.18 | 1 | 1 | 22 | 22 | 3.96
#REF! | AULAS EDIFICIO A | DIRECCION GENERAL EDIFICIO A |  | GABINETE 2X39W |  | ILUMINACION | 0.039 | 2 | 10 | 22 | 220 | 8.58
#REF! | AULAS EDIFICIO A | DIRECCION GENERAL EDIFICIO A |  | REGULADOR, MARCA KOBLENZ, MODELO RS-1000-1, SERIE 0811100880, COLOR ARENA |  | Equipo de laboratorio | 0.1 | 1 | 1 | 22 | 22 | 2.2
#REF! | AULAS EDIFICIO A | DIRECCION GENERAL EDIFICIO A |  | AIRE ACONDICIONADO FRIKO BLANCO |  | Climatización | 1.5 | 1 | 10 | 22 | 220 | 330
#REF! | AULAS EDIFICIO A | DIRECCION GENERAL EDIFICIO A |  | REGULADOR SOLA BASIC, MODELO DN-21-132 PLUS, SERIAL Q08D99395, COLOR NEGRO |  | Equipo de laboratorio | 0.1 | 1 | 2 | 22 | 44 | 4.4
#REF! | AULAS EDIFICIO A | DIRECCION GENERAL EDIFICIO A |  | COMPUTADORA ACER ASPIRE AL3600 MODELO SD7300C, SERIAL PTSA90X166902116DB2704, MONITOR LG FOLTRON MODELO 215425, SERIAL 901UXVW2R359, COLOR NEGRO, TECLADO Y MOUSE |  | TICS | 0.3 | 1 | 5 | 22 | 110 | 33
#REF! | AULAS EDIFICIO A | DIRECCION GENERAL EDIFICIO A |  | REGULADOR COMPLET DE 9 CONTACTOS, MODELO RPC 1300, COLOR NEGRO |  | Equipo de laboratorio | 0.1 | 1 | 1 | 22 | 22 | 2.2
#REF! | AULAS EDIFICIO A | DIRECCION GENERAL EDIFICIO A |  | REGULADOR ELECTRONICO A 1200 W DE 8 CONTACTOS, MARCA ISB, SERIE E10B06772 | MODELO DN-21-132 | Equipo de laboratorio | 1.2 | 1 | 1 | 22 | 22 | 26.4
| AULAS EDIFICIO A | DIRECCION GENERAL EDIFICIO A |  | COMPUTADORA HP PAVILION SLIMLINE S5710LA CON: PROCESADOR AMD ANTHLON II X3445, SOCKET AM3, 3.1 GHZ, 3 NUCLEOS MULTIPLES. SISTEMA OPERATIVO WINDOWS 7 HOME BASIC ORIGINAL 64 BITS 4 GB DE MEMORIA RAM DDR-3 PC10600 A 1333 MHZ, GRABADORA DE DVD SUPERMULTI CON TECNOLOGIA LIGTHSCRIBE. DISCO DURO SATA DE 1000 GB (1TB) A 7200 RPM, SERIAL MXX1060GHV, TECLADO USB HP, MOUSE USB HP, MONITOR LCD HP DE 18.5 MODELO TFT185HP, SERIAL CNC101TFF9, MICROSOFT OFFICE HOME AND STUDENT EDITION 2010, ANTIVIRUS ESET NOD32 EN ESPAÑOL PROTECCION POR DOS AÑOS. |  | TICS | 0.3 | 1 | 5 | 22 | 110 | 33
| AULAS EDIFICIO A | DIRECCION GENERAL EDIFICIO A |  | CONSOLA DSS 60 TECLAS COLOR NEGRO, MARCA PANASONIC |  | Servicios generales | 0.12 | 1 | 4 | 22 | 88 | 10.56
| AULAS EDIFICIO A | DIRECCION GENERAL EDIFICIO A |  | MULTIFUNCIONAL HP COLOR LJ PRO MFP M277DW PRINTER BLANCO-NEGRO |  | Servicios generales | 0.1 | 1 | 1 | 22 | 22 | 2.2
| AULAS EDIFICIO A | DIRECCION GENERAL EDIFICIO A |  | REGULADOR DE 4 ENTRADAS SOLA BASIC MODELO DN-21-102 SERIE E11C0652 |  | Equipo de labaoratorio | 0.12 | 1 | 1 | 22 | 22 | 2.64
| AULAS EDIFICIO A | DIRECCION GENERAL EDIFICIO A |  | MAQUINA CALCULADORA DE 12 DIGITOS CASIO, MODELO FR-2650DT, SERIAL Q2003749 |  | Servicios generales | 0.025 | 1 | 1 | 22 | 22 | 0.55
| AULAS EDIFICIO A | DIRECCION GENERAL EDIFICIO A |  | REFRIGERADORES DE 1 PUERTA 7p3, MARCA IEM, COLOR CREMA |  | Electrodomésticos | 0.25 | 1 | 24 | 22 | 528 | 132
| AULAS EDIFICIO A | DIRECCION GENERAL EDIFICIO A |  | AIRE ACONDICIONADO DE 18000 BTU, MARCA LG GOLD, COLOR BLANCO |  | Climatización | 5 | 1 | 10 | 22 | 220 | 1100
| AULAS EDIFICIO A | DIRECCION GENERAL EDIFICIO A |  | IMPRESORA MULTIFUNCIONAL HP LASERJET PRO CM1415PN, SERIAL CNH8C4N10V, MODELO B01SB-0603-05, COLOR BLANCO CON GRIS OSCURO |  | Servicios generales | 0.1 | 1 | 1 | 22 | 22 | 2.2
| AULAS EDIFICIO A | DIRECCION GENERAL EDIFICIO A |  | COMPUTADORA HP PAVILION SLIMLINE S5710LA CON: PROCESADOR AMD ANTHLON II X3445, SOCKET AM3, 3.1 GHZ, 3 NUCLEOS MULTIPLES. SISTEMA OPERATIVO WINDOWS 7 HOME BASIC ORIGINAL 64 BITS 4 GB DE MEMORIA RAM DDR-3 PC10600 A 1333 MHZ, GRABADORA DE DVD SUPERMULTI CON TECNOLOGIA LIGTHSCRIBE. DISCO DURO SATA DE 1000 GB (1TB) A 7200 RPM. TECLADO USB HP, MOUSE USB HP, MONITOR LCD HP DE 18.5 MODELO S1933, SERIAL CNC101TFBB, MICROSOFT OFFICE HOME AND STUDENT EDITION 2010, ANTIVIRUS ESET NOD32 EN ESPAÑOL PROTECCION POR DOS AÑOS. |  | TICS | 0.3 | 1 | 5 | 22 | 110 | 33
| AULAS EDIFICIO A | DIRECCION GENERAL EDIFICIO A |  | REGULADOR DE 8 ENTRADAS MARCA COMPLET, MODELO RPC-1300, SERIAL 10A413129, COLOR NEGRO |  | Equipo de laboratorio | 1.2 | 1 | 1 | 22 | 22 | 26.4
#REF! | AULAS EDIFICIO A | SUBDIRECCION ADMVA |  | REGULADOR METALICO DE 4 ENTRADAS MARCA EME |  | Equipo de laboratorio | 0.12 | 1 | 1 | 22 | 22 | 2.64
#REF! | AULAS EDIFICIO A | SUBDIRECCION ADMVA |  | MAQUINA CALCULADORA DE 12 DIGITOS CASIO, MODELO FR-2650DT, SERIAL A2004157, COLOR BEIGE |  | Servicios generales | 0.025 | 1 | 1 | 22 | 22 | 0.55
#REF! | AULAS EDIFICIO A | SUBDIRECCION ADMVA |  | REGULADOR ELECTRÓNICO DE 1200 W, DE 8 ENTRADAS, COLOR NEGRO |  | Equipo de laboratorio | 1.2 | 1 | 1 | 22 | 22 | 26.4
#REF! | AULAS EDIFICIO A | SUBDIRECCION ADMVA |  | EQUIPO MULTIFUNCIONAL LASER CANON IMAGE CLASS D1320,COLOR GRIS, SERIAL HQR31865 |  | Servicios generales | 0.1 | 1 | 1 | 22 | 22 | 2.2
#REF! | AULAS EDIFICIO A | SUBDIRECCION ADMVA |  | COMPUTADORA DE ESCRITORIO MARCA ACER MODELO ATC-705-MO42NO DE PARTE (DL.SXLAL.001) PROCESADOR INTEL CORE I3 4160 LGA 3.6G 12X512KB 1600, MEMORÍA RAM 6G, DISCO DURO 1TB SATA @7200 RPM, MONITOR DE 19.5", UNIDAD ÓPTICA DVD-SUPERMULTI DL (DVD±RW) 8X, GRÁFICOS INTEGRADOS, GIGABIT ETHERNET, 802.11 B/G, PUERTOS LECTOR MULTITARJETA, 3 USB 3.0, AUDIO JACKS, USB 2.0,ETHERNET JACK, AUDIO JACKS, PUERTOS DE EXPANSIÓN PCI EXPRESS® X16 SLOT, PCI EXPRESS® X1 SLOT MINI PCI EXPRESS® SLOT, AUDIO HIGH-DEFINITION, 5.1-CHANNEL SURROUNDSOUND, TECLADO Y MOUSE, MEDIDAS 100 (W) X 369.6 (D) X 266.5 (H) MM (3.94 X 14.55 X 10.49 INCHES), FREEDOS. 1 AÑO DE GARANTÍA EN CENTRO DE SERVICIO. MONITOR 19.5’’ |  | TICS | 0.3 | 1 | 6 | 22 | 132 | 39.6
#REF! | AULAS EDIFICIO A | SUBDIRECCION ADMVA |  | PROYECTOR EPSON POWERLITE S18+ (V11H552021) TECNOLOGIA 3LCD, RESOLUCIÓN: SVGA (800 X 600), LUMINOSIDAD EN BLANCOY COLOR: MODO NORMAL; 3000 LÚMENES ECONÓMICO; 2100 LÚMENES CORRECCIÓN KEYSTONE, KEYSTONE HORIZONTAL Y VERTICAL MANUALES: ±30°,TAMAÑO DE IMAGEN: 23 PULG. (0,58 M) A 350 PULG. (8,89 M), DISTANCIA DE PROYECCIÓN: 34,6 PULG. (0,88 M) A 411 PULG. (10,44 M), MÉTODOS DE PROYECCIÓN: FRONTAL, POSTERIOR, MONTAJE EN EL TECHO, SISTEMA DE SONIDO: 2 W MONAURAL, ENTRADA VIDEO, RCA X 1, S-VIDEO X 1, COMPONENTE (D-SUB 15-PIN) X 1, ENTRADA ORDENADOR, 1 X D-SUB 15 PINS (RGB), 1 X USB 2.0 TIPO B, ENTRADA MEMORIA USB: 1 X USB 2.0 TIPO A, ENTRADA DIGITAL: 1 X HDMI, WIRELESS: 1 X USB 2.0 TIPO A, VIDA UTILDE LAMPARA. MODO NORMAL: 5.000, ECONÓMICO: 6.000 HORAS, GARANTIA: 2 AÑOS PROYECTOR Y 90 DÍAS LÂMPARA |  | Servicios generales | 0.12 | 1 | 2 | 22 | 44 | 5.28
#REF! | AULAS EDIFICIO A | SUBDIRECCION ADMVA |  | LAPTOP HP 14 INTEL CORE I36006U, 4GB, 1 TB DD, WIN 10 HOME 14BS012LA |  | TICS | 0.3 | 1 | 6 | 22 | 132 | 39.6
#REF! | AULAS EDIFICIO A | SUBDIRECCION ADMVA |  | AIRE ACONDICIONADO LG 24,000 BTU TIPO VENTANA, MARCA LG GOLD, COLOR BLANCO |  | Climatización | 5 | 1 | 12 | 22 | 264 | 1320
#REF! | AULAS EDIFICIO A | RECURSOS HUMANOS |  | REGULADOR DE 8 ENTRADAS COMPLET DE 120 WATTS |  | Equipo de laboratorio | 0.12 | 1 | 1 | 22 | 22 | 2.64
#REF! | AULAS EDIFICIO A | RECURSOS HUMANOS |  | MÓDULOS Ó KIOSCOS ELECTRÓNICOS DE CONSULTA PARA CONTROL ESCOLAR EN ACERO INOXIDABLE Y ALUMINIO, CON MONITOR LCD DE 15” TOUCHSCREEN DE 140 CMS * 58 CMS * 58 CMS, CERRADURA DE ALTA SEGURIDAD, SISTEMA DE SONIDO ESTEREOFÓNICO, SUPRESOR DE PICOS, SISTEMA DE VENTILACIÓN, PC INTEL DUAL CORE GHZ, 1 GB RAM Y 80 GB EN DISCO DURO, IMPRESORA LÁSER PARA IMPRESIÓN EN TAMAÑO CARTA, MICROCOMPUTADORA DE 10 CM * 7.2 CMS CON PLACA BASE VIA PICO-ITX FORM FOR FACTOR, NATIVO X86, CON ESTRATEGIA DE REDUCCIÓN DE PLATAFORMA X86, PARA DISEÑO DE SISTEMAS DE NUEVA GENERACIÓN DE PEQUEÑOS DISPOSITIVOS INFORMÁTICOS Y DE CONEXIÓN, DISCO DURO DE 200 GB, MEMORIA DE 2 GB,FUENTE DE PODER DE 12 VDC 5 AMP, FUENTE DE 200 WATTS PARA MOTHER BORRAD, 3 CONEXIONES USB, CONEXIÓN MONITOR SVGA Y SERIAL DB9, CONEXIÓN MINIDIN A TECLADO, CONECTOR DE RED 10/100 ETHERNET. |  | TICS | 0.32 | 1 | 6 | 22 | 132 | 42.24
#REF! | AULAS EDIFICIO A | RECURSOS HUMANOS |  | MONITOR PANTALLA PLANA DE 17"CRT, MODELO NOC CON SU CPU, TECLADO Y MOUSE |  | TICS | 0.3 | 1 | 7 | 22 | 154 | 46.2
#REF! | AULAS EDIFICIO A | DEPTO DE REC FINANC |  | REGULADOR DE 120 WALTTS CON 6 ENTRADAS MODELO RPC-1200, SERIAL: 601040804642 |  | Equipo de laboratorio | 1.2 | 1 | 1 | 22 | 22 | 26.4
#REF! | AULAS EDIFICIO A | DEPTO DE REC FINANC |  | COMPUTADORA HP PAVILLION ALL IN ONE MS225LA 1.5 GHZ WINDOWS 7, MEMORIA RAM 4096 MB, 500 GB 7200 RPM SATA3G, SERIAL: 4CS00604W8 |  | TICS | 0.3 | 1 | 6 | 22 | 132 | 39.6
#REF! | AULAS EDIFICIO A | DEPTO DE REC FINANC |  | MINISPLITSJ MIRAGE BLANCO |  | Climatización | 2.6 | 1 | 12 | 22 | 264 | 686.4
#REF! | AULAS EDIFICIO A | DEPTO DE REC FINANC |  | IMPRESORA HP LASERJETP P1505 GRIS CON NEGRO |  | Servicios generales | 0.1 | 1 | 1 | 22 | 22 | 2.2
#REF! | AULAS EDIFICIO A | DEPTO DE REC FINANC |  | COMPUTADORA DE ESCRITORIO MARCA ACER MODELO ATC-705-MO42, PROCESADOR INTEL CORE i3 4160 LGA 3.6G 12X512KB 1600, MEMORIA RAM 6G, DISCO DURO 1TB SATA @7200 RPM, MONITOR DE 19.5"., TECLADO Y MOUSE. |  | TICS | 0.3 | 1 | 6 | 22 | 132 | 39.6
#REF! | AULAS EDIFICIO A | DEPTO DE REC FINANC |  | IMPRESORA RICOH AFICIO SP5200S |  | Servicios generales | 0.1 | 1 | 1 | 22 | 22 | 2.2
#REF! | AULAS EDIFICIO A | DEPTO DE REC FINANC |  | COMPUTADORA DE ESCRITORIO i3 HP |  | TICS | 0.3 | 1 | 6 | 22 | 132 | 39.6
#REF! | AULAS EDIFICIO A | INGRESOS PROPIOS |  | REGULADOR ELECTRÓNICO METALICO DE 120 WATTS SOLAC BASIC MODELO DN-21-102, SERIAL: E-95-I-3071 |  | Equipo de laboratorio | 0.12 | 1 | 1 | 22 | 22 | 2.64
#REF! | AULAS EDIFICIO A | INGRESOS PROPIOS |  | MINISPLIT 12,000 BUS LG COLOR BLANCO SERIAL: 03EX4091003TWM0120 |  | Climatización | 2.6 | 1 | 12 | 22 | 264 | 686.4
#REF! | AULAS EDIFICIO A | INGRESOS PROPIOS |  | COMPUTADORA HP PAVILION SLIMLINE S5710LA CON: PROCESADOR AMD ANTHLON II X3445, SOCKET AM3, 3.1 GHZ, 3 NUCLEOS MULTIPLES. SISTEMA OPERATIVO WINDOWS 7 HOME BASIC ORIGINAL 64 BITS 4 GB DE MEMORIA RAM DDR-3 PC10600 A 1333 MHZ, GRABADORA DE DVD SUPERMULTI CON TECNOLOGIA LIGTHSCRIBE. DISCO DURO SATA DE 1000 GB (1TB) A 7200 RPM. TECLADO USB HP, MOUSE USB HP, MONITOR LCD HP DE 18.5 MODELO S1933, MICROSOFT OFFICE HOME AND STUDENT EDITION 2010, ANTIVIRUS ESET NOD32 EN ESPAÑOL PROTECCION POR DOS AÑOS, SERIALES: MON: CNC-101-TFMYGAB: MXX-108-12ZR |  | TICS | 0.3 | 1 | 6 | 22 | 132 | 39.6
#REF! | AULAS EDIFICIO A | INGRESOS PROPIOS |  | IMPRESORA RICOH AFICIO MP-201 SPF |  | TICS | 0.2 | 1 | 8 | 22 | 176 | 35.2
#REF! | AULAS EDIFICIO A | INGRESOS PROPIOS |  | GABINETE DE 2X39W CON BALASTRO |  | TICS | 0.1 | 1 | 8 | 22 | 176 | 17.6
#REF! | AULAS EDIFICIO A | INGRESOS PROPIOS |  | COMPUTADOR ENSAMBLADA CON PROCESADOR INTEL CORE I5 A 3 GHZ CON TARJETA MADRE ASUS CON SONIDO RED Y VIDEO, 6 GB EN RAM KINGSTO DDR3, DD SATA DE 1TB, DVD-WR MULTI, LECTOR DE TARJETAS, GABINETE ACTECK CON FUENTE DE PODER DE 500W, SERIAL 9404400069984TECLADO Y MOUSE USB, TARJETA DE VIDEO GEFORCE CON 1GB, MONITOR DE 21.5" LED LG MOD 226N33S-B, SERIAL 312NDNU7N511 |  | TICS | 0.3 | 1 | 7 | 22 | 154 | 46.2
#REF! | AULAS EDIFICIO A | CONTABILIDAD Y PRESUPUESTO |  | REGULADOR ELECTRÓNICO DE 120 WATTS DE 8 ENTRADAS COLOR NEGRO |  | Equipo de laboratorio | 0.12 | 1 | 1 | 22 | 22 | 2.64
#REF! | AULAS EDIFICIO A | CONTABILIDAD Y PRESUPUESTO |  | IMPRESORA LASERJET HP P1505 COLOR GRIS, SERIE: VND3B75512 |  | Servicios generales | 0.1 | 1 | 1 | 22 | 22 | 2.2
#REF! | AULAS EDIFICIO A | CONTABILIDAD Y PRESUPUESTO |  | GABINETE 2X39 |  | ILUMINACION | 0.039 | 2 | 8 | 22 | 176 | 6.864
#REF! | AULAS EDIFICIO A | CONTABILIDAD Y PRESUPUESTO |  | COMPUTADORA DE ESCRITORIO DELL CON PROCESADOR INTEL CORE I3, SISTEMA OPERATIVO WINDOWS7 HOME BASIC DE 64 BITS, 4 GB DE MEMORIA RAM DDR-3 PC 10600A 1333 MHZ, DISCO DURO SATA DE 500 GB. ,TECLADO USB HP, MONITOR LCD DELL SERIAL E1912HF,DE 18.5"MODELO TFT185WEB, ANTIVIRUS EN ESPAÑOL PROTECION, SOLO CPU |  | TICS | 0.3 | 1 | 6 | 22 | 132 | 39.6
#REF! | AULAS EDIFICIO A | BOLSA DE TRABAJO |  | COMPUTADORA HP ALL ON ONE NEGRA MODELO OMNI PRO 110 SERIE MXL20518CN |  | TICS | 0.3 | 1 | 6 | 22 | 132 | 39.6
#REF! | AULAS EDIFICIO A | BOLSA DE TRABAJO |  | EQUIPO DE CÓMPUTO LENOVO COLOR BLANCO MODELO CS04052204, SERIE CS01714701, CON GABINETE IJ1800, DISCO DURO DE 500 GB, MEMORIA RAM DE 2GB, LECTOR DVD-RW, SISTEMA OPERATIVO WINDOWS 8.1, PUERTOS USB, TECLADO, MOUSE COLOR BLANCO Y CARGADOR DE 2 PIEZAS |  | TICS | 0.3 | 1 | 7 | 22 | 154 | 46.2
#REF! | AULAS EDIFICIO A | SERVICIO SOCIAL |  | COMPUTADORA LG CON SU MONITOR, TECLADO Y MOUSE |  | TICS | 0.2 | 1 | 8 | 22 | 176 | 35.2
#REF! | AULAS EDIFICIO A | SERVICIO SOCIAL |  | REGULADOR ELECTRÓNICO DE 1200 W |  | Equipo de laboratorio | 1.2 | 1 | 1 | 22 | 22 | 26.4
#REF! | AULAS EDIFICIO A | DEPTO DE DIFUSION |  | GABINETE DE 2X39 CON BALASTRO |  | ILUMINACIÓN | 0.1 | 1 | 8 | 22 | 176 | 17.6
#REF! | AULAS EDIFICIO A | DEPTO DE DISEÑO |  | GABINETE DE 2X39 CON BALASTRO |  | ILUMINACIÓN | 0.1 | 1 | 8 | 22 | 176 | 17.6
#REF! | AULAS EDIFICIO A | DEPTO DE RECURSOS MATERIALES |  | Computadora de escritorio negra marca |  | TICS | 0.15 | 2 | 8 | 22 | 176 | 26.4
#REF! | AULAS EDIFICIO A | DEPTO DE RECURSOS MATERIALES |  | GABINETE DE 2X39 CON BALASTRO |  | ILUMINACIÓN | 0.1 | 1 | 8 | 22 | 176 | 17.6
#REF! | AULAS EDIFICIO A | OFICINAS SECRETARIAS |  | GABINETE DE 2X39 CON BALASTRO |  | ILUMINACIÓN | 0.1 | 1 | 8 | 22 | 176 | 17.6
#REF! | AULAS EDIFICIO A | DEPTO DE RECURSOS HUMANOS |  | GABINETE DE 2X39 CON BALASTRO |  | ILUMINACIÓN | 0.1 | 3 | 8 | 22 | 176 | 17.6
#REF! | AULAS EDIFICIO A | AREA DE VINCULACION |  | GABINETE DE 2X39 CON BALASTRO |  | ILUMINACIÓN | 0.1 | 5 | 8 | 22 | 176 | 17.6
#REF! | AULAS EDIFICIO A | AREA ADMINISTRATIVA |  | GABINETE DE 2X39 CON BALASTRO |  | ILUMINACIÓN | 0.1 | 6 | 8 | 22 | 176 | 17.6
#REF! | AULAS EDIFICIO A | BAÑO DE MUJERES |  | LAMPARA LED DE 13W |  | ILUMINACIÓN | 0.013 | 1 | 8 | 22 | 176 | 2.288
#REF! | AULAS EDIFICIO A | BAÑO DE HOMBRES |  | LAMPARA LED DE 13W |  | ILUMINACIÓN | 0.013 | 1 | 8 | 22 | 176 | 2.288
#REF! | AULAS EDIFICIO A | TRAMITE DE TITULACION |  | AIRE ACONDICIONADO MARCA SAMSUNG BLANCO |  | CLIMATIZACION | 1.5 | 1 | 8 | 22 | 176 | 264
#REF! | AULAS EDIFICIO A | TRAMITE DE TITULACION |  | IMPRESORA NEGRA MODELO BROTHER DCP-T710W |  | TICS | 0.06 | 1 | 8 | 22 | 176 | 10.56
#REF! | AULAS EDIFICIO A | TRAMITE DE TITULACION |  | COMPUTADORA DE ESCRITORIO MARCA LG |  | TICS | 0.15 | 1 | 8 | 22 | 176 | 26.4
#REF! | AULAS EDIFICIO A | TRAMITE DE TITULACION |  | GABINETE DE 2X39 |  | ILUMINACIÓN | 0.078 | 1 | 8 | 22 | 176 | 13.728
#REF! | AULAS EDIFICIO A | ASISTENTE DE SUBD |  | GABINETE DE 2X39W CON BALASTRO |  | ILUMINACIÓN | 0.1 | 1 | 8 | 22 | 176 | 17.6
#REF! | AULAS EDIFICIO A | DEP. DE PLANEACION Y VINCULACION |  | GABINETE DE 2X35W SIN BALASTRO |  | ILUMINACIÓN | 0.07 | 1 | 8 | 22 | 176 | 12.32
#REF! | AULAS EDIFICIO A | DEP. DE ESTADISTICA |  | GABINETE DE 2X35W SIN BALASTRO |  | ILUMINACIÓN | 0.07 | 1 | 8 | 22 | 176 | 12.32
#REF! | AULAS EDIFICIO A | DIRECCION DE PLANEACIONY VINCULACION |  | GABINETE DE 2X35W SIN BALASTRO |  | ILUMINACIÓN | 0.07 | 6 | 8 | 22 | 176 | 12.32
#REF! | AULAS EDIFICIO A | SRIA. DE DIRECCION DE PLANEACION Y VINCULACION |  | GABINETE DE 2X75W SIN BALASTRO |  | ILUMINACIÓN | 0.15 | 1 | 8 | 22 | 176 | 26.4
#REF! | AULAS EDIFICIO A | UNIDAD DE TRANSPARENCIA Y ACCESO A LA INFORMACION PUBLICA |  | GABINETE DE 2X35W SIN BALASTRO |  | ILUMINACIÓN | 0.07 | 3 | 8 | 22 | 176 | 12.32
#REF! | AULAS EDIFICIO A | SALA DE JUNTAS |  | GABINETE DE 3X16W SIN BALASTRO |  | ILUMINACIÓN | 0.048 | 2 | 8 | 22 | 176 | 8.448
#REF! | AULAS EDIFICIO A | SALA DE JUNTAS |  | AIRE ACONDICIONADO BLANCO MARCA MIRAGE |  | CLIMATIZACION | 1.8 | 1 | 10 | 22 | 220 | 396
#REF! | AULAS EDIFICIO A | SALA DE JUNTAS |  | PANTALLA PARA VIDEO PROYECTOR MARCA MATTWEIB |  | TICS | 0.1 | 1 | 2 | 22 | 44 | 4.4
#REF! | AULAS EDIFICIO A | SALA DE JUNTAS |  | GABINETE DE 3X23W SIN BALASTRO |  | ILUMINACIÓN | 0.069 | 2 | 8 | 22 | 176 | 12.144
#REF! | AULAS EDIFICIO A | SUBD. DE ADMON. |  | GABINETE DE 3X28W SIN BALASTRO |  | ILUMINACIÓN | 0.084 | 1 | 8 | 22 | 176 | 14.784
#REF! | AULAS EDIFICIO A | SUBD. DE ADMON. |  | GABINETE DE 3X16W SIN BALASTRO |  | ILUMINACIÓN | 0.048 | 1 | 8 | 22 | 176 | 8.448
#REF! | AULAS EDIFICIO A | DEP. FINANCIERO |  | GABINETE DE 2X35W SIN BALASTRO |  | ILUMINACIÓN | 0.07 | 4 | 8 | 22 | 176 | 12.32
#REF! | AULAS EDIFICIO A | BAÑO DE HOMBRES |  | FOCO LED DE BOMBILLA DE 15W |  | ILUMINACIÓN | 0.015 | 1 | 8 | 22 | 176 | 2.64
#REF! | AULAS EDIFICIO A | BAÑO DE MUJERES |  | FOCO LED DE BOMBILLA DE 13W |  | ILUMINACIÓN | 0.013 | 1 | 8 | 22 | 176 | 2.288
#REF! | AULAS EDIFICIO A | SUBD DE VINCULACION |  | IMPRESORA MULTIFUNCIONAL EPSON CX5600, MODELO C331, SERIAL K2WV14610202-101, CON CABLE DE CORRIENTE, COLOR NEGRO |  | Servicios generales | 0.1 | 1 | 1 | 22 | 22 | 2.2
#REF! | AULAS EDIFICIO A | SUBD DE VINCULACION |  | AIRE ACONDICIONADO DE 24000 BTU, CARRIER DE 220VAC, TIPO VENTANA MARCA SAMSUNG, MODELO AR24MSFHBWK, COLOR BLANCO |  | Climatización | 6 | 1 | 10 | 22 | 220 | 1320
#REF! | AULAS EDIFICIO A | SUBD DE VINCULACION |  | VIDEO PROYECTOR EPSON S8+ DE 2500 LUMENS RESOLUCION SVGA 800 X 600 PIXELES, USB, CONTROL REMOTO. MARCA EPSOM, MODELO H309A, COLOR NEGRO |  | TICS | 0.22 | 1 | 3 | 22 | 66 | 14.52
#REF! | AULAS EDIFICIO A | SUBD DE VINCULACION |  | IMPRESORA HP LASERJET CP1525NW, SERIAL SCNBF208249, COLOR BLANCO/NEGRO |  | Servicios generales | 0.1 | 1 | 1 | 22 | 22 | 2.2
#REF! | AULAS EDIFICIO A | SUBD DE VINCULACION |  | BAFLE AMPLIFICADO MARCA STEREN, MODELO BAF-0850, COLOR NEGRO |  | Servicios generales | 3.2 | 1 | 3 | 15 | 45 | 144
#REF! | AULAS EDIFICIO A | SUBD DE VINCULACION |  | MICRÓFONO MARCA STEREN, MODELO MIC-285, COLOR NEGRO |  | Servicios generales | 0.05 | 1 | 2 | 9 | 18 | 0.9
#REF! | AULAS EDIFICIO A | SUBD DE VINCULACION |  | TABLET 10 ACER, MODELO B3-A30-K6YL, COLOR BLANCO |  | TICS | 0.04 | 1 | 4 | 22 | 88 | 3.52
#REF! | AULAS EDIFICIO A | SUBD DE VINCULACION |  | SONY GRABADORA REPORTERA, MODELO ICD-PX470, 4GB, USB, COLOR NEGRO |  | TICS | 0.06 | 1 | 4 | 16 | 64 | 3.84
#REF! | AULAS EDIFICIO A | GESTION TECNOLOGICA Y VINCULACION |  | MINISPLIT LG 18 KBTUS C/CONTROL REMOTO 220 |  | Climatización | 2.6 | 1 | 12 | 22 | 264 | 686.4
#REF! | AULAS EDIFICIO A | GESTION TECNOLOGICA Y VINCULACION |  | COMPUTADORA HP ALL ON ONE NEGRA MODELO OMNI PRO 110 AiO SERIE MXL2051598 |  | TICS | 0.3 | 1 | 6 | 22 | 132 | 39.6
#REF! | AULAS EDIFICIO A | GESTION TECNOLOGICA Y VINCULACION |  | REGULADOR SOLA BASIC 230 VA SLIM |  | Equipo de laboratorio | 0.23 | 1 | 1 | 22 | 22 | 5.06
#REF! | AULAS EDIFICIO A | GESTION TECNOLOGICA Y VINCULACION |  | COMPUTADORA DE ESCRITORIO/ PROCESADOR: INTEL CORE i3-8100 3.60 GHZ/ MEMORIA RAM: 8 GB/ DISCO DURO: 1 TB/ WINDOWS 10, 64 BITS/ SERIALES: MONITOR: 809NTRLGK310/ GABINETE: N/S: 2350992062638 (ENSAMBLADO). |  | TICS | 0.3 | 1 | 6 | 22 | 132 | 39.6
#REF! | AULAS EDIFICIO A | GESTION TECNOLOGICA Y VINCULACION |  | COMPUTADORA DE ESCRITORIO/ PROCESADOR: INTEL CORE i5-7400 3.00 GHZ/ MEMORIA RAM: 16 GB/ DISCO DURO: 1 TB/ WINDOWS 10, 64 BITS/ SERIALES: MONITOR: 811NTQD5R004/ GABINETE: N/S: 2350992062433 (ENSAMBLADO). |  | TICS | 0.3 | 1 | 6 | 22 | 132 | 39.6
#REF! | AULAS EDIFICIO A | COMUNICACIÓN Y DIFUSION |  | TELEFONO ALAMBRICO |  | TICS | 0.05 | 1 | 1 | 22 | 22 | 1.1
#REF! | AULAS EDIFICIO A | COMUNICACIÓN Y DIFUSION |  | COMPUTADORAS HP CON TECLADO Y MOUSE NEGRO |  | TICS | 0.2 | 3 | 8 | 22 | 176 | 35.2
#REF! | AULAS EDIFICIO A | COMUNICACIÓN Y DIFUSION |  | AIRE ACONDICIONADO LG |  | CLIMATIZACION | 2 | 1 | 8 | 22 | 176 | 352
#REF! | AULAS EDIFICIO A | SUB DE VINCULACION |  | GABINETE DE 2X39 CON BALASTRO |  | Iluminación | 0.1 | 2 | 8 | 22 | 176 | 17.6
#REF! | AULAS EDIFICIO A | SUB DE PLANEACION |  | MONITOR LG NEGRA |  | Equipo de laboratorio | 0.1 | 1 | 0 | 22 | 0 | 0
#REF! | AULAS EDIFICIO A | SUB DE PLANEACION |  | HORNO DE MICROONDAS SHARP DE 1.4", MODELO R-410CW, COLOR BLANCO |  | Electrodomésticos | 1.52 | 1 | 1 | 22 | 22 | 33.44
#REF! | AULAS EDIFICIO A | SUB DE PLANEACION |  | EQUIPO DE AIRE ACONDICIONADO TIPO MINISPLIT DE 26000 BTU MARCA MIRAGE, MODELO CLC120Q, COLOR BLANCO |  | Climatización | 2.6 | 1 | 10 | 22 | 220 | 572
#REF! | AULAS EDIFICIO A | SUB DE PLANEACION |  | REGULADOR ELECTRÓNICOMETALICO DE 1200 W CON 8 CONTACTOS, MARCA UP SLIMNET SERIE 1200111011100000000006986, COLOR GRIS |  | Equipo de laboratorio | 1.2 | 1 | 1 | 22 | 22 | 26.4
#REF! | AULAS EDIFICIO A | SUB DE PLANEACION |  | VIDEOPROYECTOR EPSON POWERLITE S5+, DE 2000 ANSILUMINES SERIAL JX4F824192L, COLOR NEGRO |  | TICS | 0.22 | 1 | 3 | 22 | 66 | 14.52
#REF! | AULAS EDIFICIO A | SUB DE PLANEACION |  | AIRE ACONDICIONADO LG TIPO VENTANA DE 24,000 BTU LG, MODELO, COLOR BLANCO |  | Climatización | 2.6 | 1 | 10 | 22 | 220 | 572
#REF! | AULAS EDIFICIO A | SUB DE PLANEACION |  | GABINETE DE 2X39W CON BALASTRO |  | TICS | 0.1 | 1 | 8 | 22 | 176 | 17.6
#REF! | AULAS EDIFICIO A | SUB DE PLANEACION |  | COMPUTADORA DELL JUNTO CON TECLADO Y MOUSE NEGRO |  | Equipo de laboratorio | 0.3 | 1 | 8 | 22 | 176 | 52.8
#REF! | AULAS EDIFICIO A | SUB DE PLANEACION |  | PANTALLA NEGRA ATVIO DE 40 PULGADAS |  | Equipo de laboratorio | 0.1 | 1 | 0 | 15 | 0 | 0
#REF! | AULAS EDIFICIO A | SUB DE PLANEACION |  | DISPENSADOR DE AGUA PURITRONIC MODELO RAQ500 |  | Iluminación | 0.1 | 2 | 8 | 22 | 176 | 17.6
#REF! | AULAS EDIFICIO A | PASILLOS PRINCIPAL PLANTA BAJA |  | gabinete de 3x23 sin balastro |  | Iluminación | 0.069 | 1 | 8 | 22 | 176 | 12.144
#REF! | AULAS EDIFICIO A | PASILLOS PRINCIPAL PLANTA BAJA |  | foco espiral de 45w |  | Iluminación | 0.045 | 3 | 8 | 22 | 176 | 7.92
#REF! | AULAS EDIFICIO A | PASILLOS PRINCIPAL PLANTA BAJA |  | bombilla de 23w |  | Iluminación | 0.023 | 3 | 8 | 22 | 176 | 4.048
#REF! | AREAS CERCANAS AL EDIFICIO A | AREA DE MANTENIMIENTO |  | Regulador de 1200 VA con 8 entradas Sola Basic negro, serie E10B06755 | MODELO DN-21-132 | ILUMINACION | 1.2 | 1 | 7 | 22 | 154 | 184.8
#REF! | AREAS CERCANAS AL EDIFICIO A | AREA DE MANTENIMIENTO |  | Aire acondicionado blanco marca mirage |  | CLIMATIZACION | 1.8 | 1 | 10 | 22 | 220 | 396
#REF! | AREAS CERCANAS AL EDIFICIO A | AREA DE MANTENIMIENTO |  | Computadora de escritorio |  | TICS | 0.15 | 1 | 10 | 22 | 220 | 33
#REF! | AREAS CERCANAS AL EDIFICIO A | AREA DE MANTENIMIENTO |  | GABINETE DE 2X39W |  | ILUMINACION | 0.078 | 1 | 8 | 22 | 176 | 13.728
#REF! | AREAS CERCANAS AL EDIFICIO A | AREA DE ESTACIONAMIENTO |  | Bombilla led de 45W |  | ILUMINACION | 0.045 | 4 | 4 | 22 | 88 | 3.96
#REF! | AREAS CERCANAS AL EDIFICIO A | AREA DE ESTACIONAMIENTO |  | Bombilla led de 45W |  | ILUMINACION | 0.045 | 1 | 4 | 22 | 88 | 3.96
#REF! | AREAS CERCANAS AL EDIFICIO A | AREA DE ESTACIONAMIENTO |  | Reflector led 50 W |  | ILUMINACION | 0.05 | 2 | 5 | 22 | 110 | 5.5
#REF! | AREAS CERCANAS AL EDIFICIO A | ALMACEN DE ARCHIVO FIJO |  | Bombilla led 25W |  | TICS | 0.025 | 2 | 5 | 22 | 110 | 2.75
#REF! | AREAS CERCANAS AL EDIFICIO A | PAPELERIA |  | TORREY CHC-110P CONGELADOR HORIZONTAL DE TAPA DE CRISTAL PLANO |  | ELECTRODOMESTICOS | 2.3 | 1 | 8 | 22 | 176 | 404.8
#REF! | AREAS CERCANAS AL EDIFICIO A | PAPELERIA |  | TELEVISION SAMSUNG |  | TICS | 0.35 | 1 | 6 | 22 | 132 | 46.2
#REF! | AREAS CERCANAS AL EDIFICIO A | PAPELERIA |  | IMPRESORA EPSON MULTIFUNCIONAL |  | TICS | 1.2 | 2 | 8 | 22 | 176 | 211.2
#REF! | AREAS CERCANAS AL EDIFICIO A | PAPELERIA |  | REFRIGERADOR MABE |  | ELECTRODOMESTICOS | 0.425 | 1 | 10 | 22 | 220 | 93.5
#REF! | AREAS CERCANAS AL EDIFICIO A | PAPELERIA |  | FOTOCOPIADORA MULTIFUNCIONAL |  | TICS | 1.5 | 1 | 10 | 22 | 220 | 330
#REF! | AREAS CERCANAS AL EDIFICIO A | PAPELERIA |  | COMPUTADORA PORTATIL |  | TICS | 0.22 | 1 | 10 | 22 | 220 | 48.4
#REF! | AREAS CERCANAS AL EDIFICIO A | PAPELERIA |  | MICROONDAS |  | ELECTRODOMESTICOS | 0.95 | 1 | 5 | 22 | 110 | 104.5
#REF! | AREAS CERCANAS AL EDIFICIO A | PAPELERIA |  | GABINETE 1X16W |  | TICS | 0.016 | 1 | 5 | 22 | 110 | 1.76
#REF! | AREAS CERCANAS AL EDIFICIO A | PAPELERIA |  | COMPUTADORA DE ESCRITORIO |  | TICS | 0.25 | 1 | 10 | 22 | 220 | 55
#REF! | AREAS CERCANAS AL EDIFICIO A | CAFETERIA |  | Refrigerador vertical de dos puertas |  | ELECTRODOMESTICOS | 1.9 | 3 | 9 | 22 | 198 | 376.2
#REF! | AREAS CERCANAS AL EDIFICIO A | CAFETERIA |  | Microondas |  | ELECTRODOMESTICOS | 0.95 | 1 | 5 | 25 | 125 | 118.75
#REF! | AREAS CERCANAS AL EDIFICIO A | CAFETERIA |  | Licuadoras |  | ELECTRODOMESTICOS | 0.015 | 2 | 2 | 25 | 50 | 0.75
#REF! | AREAS CERCANAS AL EDIFICIO A | CAFETERIA |  | GABINETE DE 2X39W CON BALASTRO |  | ILUMINACION | 0.1 | 14 | 4 | 22 | 88 | 8.8
#REF! | AREAS CERCANAS AL EDIFICIO A | CAFETERIA |  | Ventilador de techo |  | CLIMATIZACION | 0.08 | 4 | 1 | 22 | 22 | 1.76
#REF! | AREAS CERCANAS AL EDIFICIO A | CAFETERIA |  | Television negra |  | TICS | 0.1 | 1 | 1 | 22 | 22 | 2.2
#REF! | AREAS CERCANAS AL EDIFICIO A | CAFETERIA |  | Aire acondicionado |  | CLIMATIZACION | 1.8 | 1 | 0 | 22 | 0 | 0
#REF! | AREAS CERCANAS AL EDIFICIO A | CAFETERIA |  | Lampara larga de 75W |  | ILUMINACION | 0.075 | 1 | 4 | 22 | 88 | 6.6
#REF! | AREAS CERCANAS AL EDIFICIO A | CAFETERIA |  | GABINETE DE 2X39W CON BALASTRO |  | ILUMINACION | 0.1 | 4 | 4 | 22 | 88 | 8.8
#REF! | AREAS CERCANAS AL EDIFICIO A | CAFETERIA |  | Foco de bombilla led 23W |  | ILUMINACION | 0.023 | 1 | 4 | 22 | 88 | 2.024
#REF! | AREAS CERCANAS AL EDIFICIO A | CAFETERIA |  | Foco de bombilla led 23W |  | ILUMINACION | 0.023 | 1 | 4 | 22 | 88 | 2.024
#REF! | AREAS CERCANAS AL EDIFICIO A | CAFETERIA |  | Foco de bombilla led 23W |  | ILUMINACION | 0.023 | 1 | 4 | 22 | 88 | 2.024
#REF! | AREAS CERCANAS AL EDIFICIO A | CAFETERIA BAÑOS DE HOMBRES |  | Foco de bombilla led 23W |  | ILUMINACION | 0.023 | 9 | 4 | 22 | 88 | 2.024
#REF! | AREAS CERCANAS AL EDIFICIO A | CAFETERIA BAÑOS DE MUJERES |  | Foco de bombillas led de 13W |  | ILUMINACION | 0.013 | 3 | 4 | 22 | 88 | 1.144
| RD DE LA DIRECCION | DEPTO. DE CALIDAD | INOCENCIO GARCIA HUERTA | Concentrador de 8 entradas tp link marca Mercusys, color blanco | Modelo MS108 | TICS | 0.11 | 1 | 8 | 22 | 176 | 19.36
| RD DE LA DIRECCION | DEPTO. DE CALIDAD | INOCENCIO GARCIA HUERTA | Regulador electronico de tensión Koblenz | Modelo PorteKtor RS-1400- | ILUMINACION | 0.6 | 1 | 8 | 22 | 176 | 105.6
| RD DE LA DIRECCION | DEPTO. DE CALIDAD | INOCENCIO GARCIA HUERTA | Impresora RICOH color blanca | Modelo Aficio MP 201 SPF | TICS | 0.28 | 1 | 8 | 22 | 176 | 49.28
| RD DE LA DIRECCION | DEPTO. DE CALIDAD | INOCENCIO GARCIA HUERTA | Cpu Lg gb 300 color negro |  | TICS | 0.095 | 1 | 1 | 22 | 22 | 2.09
| RD DE LA DIRECCION | DEPTO. DE CALIDAD | INOCENCIO GARCIA HUERTA | Aire acondicionado frigidaire, 18000 BTU |  | CLIMATIZACION | 169.716 | 1 | 4 | 22 | 88 | 14935.008
| RD DE LA DIRECCION | DEPTO. DE CALIDAD | INOCENCIO GARCIA HUERTA | Regulador solac basic de 1000 volts mod slim, serie e10k39451, color negro |  | ILUMINACION | 0.5 | 1 | 2 | 22 | 44 | 22
| RD DE LA DIRECCION | DEPTO. DE CALIDAD | INOCENCIO GARCIA HUERTA | Sacapuntas Electrico Pegaso 1920 Color negro |  | TICS | 0.05 | 1 | 1 | 22 | 22 | 1.1
| RD DE LA DIRECCION | DEPTO. DE CALIDAD | INOCENCIO GARCIA HUERTA | Monitor marca acer modelo P166HQL |  | TICS | 0.12 | 1 | 1 | 22 | 22 | 2.64
| RD DE LA DIRECCION | DEPTO. DE CALIDAD | INOCENCIO GARCIA HUERTA | GABINETE DE 3X13W |  | ILUMINACION | 0.039 | 1 | 8 | 22 | 176 | 6.864
| RD DE LA DIRECCION | DEPTO. DE CALIDAD | INOCENCIO GARCIA HUERTA | Monitor marca Dell |  | TICS | 0.12 | 1 | 8 | 22 | 176 | 21.12
#REF! | AULAS EDIFICIO B | SALON B1 | SALONES DEL EDIFICIO B | MODEM DE INTERNET |  | TICS | 0.02 | 1 | 8 | 24 | 192 | 3.84
#REF! | AULAS EDIFICIO B | SALON B1 | SALONES DEL EDIFICIO B | REGULADORES ELECTRICOS |  | ILUMINACION | 0.65 | 3 | 8 | 24 | 192 | 124.8
#REF! | AULAS EDIFICIO B | SALON B1 | SALONES DEL EDIFICIO B | AIRE ACONDICIONADO MIRAGE, COLOR BLANCO, 24000 BTU, SERIE EXF261F7041900630 | MODELO EXF261F | CLIMATIZACION | 2 | 1 | 10 | 24 | 240 | 480
#REF! | AULAS EDIFICIO B | SALON B1 | SALONES DEL EDIFICIO B | SWITCH PARA LAMPARAS LED (LUMINARIA) |  | ILUMINACION | 0.2 | 8 | 5 | 24 | 120 | 24
#REF! | AULAS EDIFICIO B | SALON B1 | SALONES DEL EDIFICIO B | SWITCH PARA CORRIENTES (ENCHUFES) |  | ILUMINACION | 0.18 | 5 | 5 | 24 | 120 | 21.6
#REF! | AULAS EDIFICIO B | SALON B1 | SALONES DEL EDIFICIO B | PROYECTOR MARCA EPSON, COLOR NEGRO |  | TICS | 0.4 | 1 | 4 | 24 | 96 | 38.4
#REF! | AULAS EDIFICIO B | SALON B2 | SALONES DEL EDIFICIO B | AIRE ACONDICIONADO MIRAGE, COLOR BLANCO, 37000 BTU | MODELO EMF371B | CLIMATIZACION | 21.16 | 1 | 10 | 24 | 240 | 5078.4
#REF! | AULAS EDIFICIO B | SALON B2 | SALONES DEL EDIFICIO B | SWITCH PARA CORRIENTES (ENCHUFES) |  | ILUMINACION | 0.18 | 4 | 5 | 24 | 120 | 21.6
#REF! | AULAS EDIFICIO B | SALON B2 | SALONES DEL EDIFICIO B | PROYECTOR BENQ, COLOR BLANCO |  | TICS | 0.4 | 1 | 4 | 24 | 96 | 38.4
#REF! | AULAS EDIFICIO B | SALON B2 | SALONES DEL EDIFICIO B | SWITCH PARA LAMPARAS LED (LUMINARIA) |  | ILUMINACION | 0.2 | 8 | 5 | 24 | 120 | 24
#REF! | AULAS EDIFICIO B | SALON B3 | SALONES DEL EDIFICIO B | PIZARRON ELECTRICO, MARCA BOXLIGHT |  | TICS | 0.5 | 1 | 4 | 24 | 96 | 48
#REF! | AULAS EDIFICIO B | SALON B3 | SALONES DEL EDIFICIO B | SWITCH PARA LAMPARAS LED (LUMINARIA, DIVIDIDO EN DOS LINEAS) |  | ILUMINACION | 0.2 | 8 | 5 | 24 | 120 | 24
#REF! | AULAS EDIFICIO B | SALON B3 | SALONES DEL EDIFICIO B | PANTALLA TACTIL MARCA LG |  | TICS | 0.18 | 1 | 1 | 24 | 24 | 4.32
#REF! | AULAS EDIFICIO B | SALON B3 | SALONES DEL EDIFICIO B | AIRE ACONDICIONADO MIRAGE, COLOR BLANCO, 37000 BTU | MODELO EMF371B | CLIMATIZACION | 21.16 | 1 | 10 | 24 | 240 | 5078.4
#REF! | AULAS EDIFICIO B | SALON B3 | SALONES DEL EDIFICIO B | AIRE ACONDICIONADO MIRAGE, COLOR BLANCO, 12000 BTU, SERIE ELF121D7062212480 (NO FUNCIONAL) | MODELO ELF121D | CLIMATIZACION | 3.52 | 1 | 10 | 24 | 240 | 844.8
#REF! | AULAS EDIFICIO B | SALON B3 | SALONES DEL EDIFICIO B | PROYECTOR MARCA EPSON, COLOR BLANCO, SERIE BUSF5Z3323L |  | TICS | 0.4 | 1 | 4 | 24 | 96 | 38.4
#REF! | AULAS EDIFICIO B | SALON B3 | SALONES DEL EDIFICIO B | 4 SWITHC PARA CORRIENTES (ENCHUFES) |  | ILUMINACION | 0.18 | 4 | 5 | 24 | 120 | 21.6
#REF! | AULAS EDIFICIO B | SALON B4 | SALONES DEL EDIFICIO B | AIRE ACONDICIONADO MIRAGE, COLOR BLANCO, 37000 BTU | MODELO EMF371B | CLIMATIZACION | 21.16 | 1 | 10 | 24 | 240 | 5078.4
#REF! | AULAS EDIFICIO B | SALON B4 | SALONES DEL EDIFICIO B | PROYECTOR MARCA BENQ, COLOR BLANCO |  | TICS | 0.4 | 1 | 4 | 24 | 96 | 38.4
#REF! | AULAS EDIFICIO B | SALON B4 | SALONES DEL EDIFICIO B | 4 SWITCH PARA CORRIENTES (ENCHUFES) |  | ILUMINACION | 0.18 | 4 | 5 | 24 | 120 | 21.6
#REF! | AULAS EDIFICIO B | SALON B4 | SALONES DEL EDIFICIO B | SWITCH PARA LAMPARAS LED (LUMINARIA, DIVIDIDO EN DOS LINEAS) |  | ILUMINACION | 0.2 | 8 | 5 | 24 | 120 | 24
#REF! | AULAS EDIFICIO B | SALON B5 | SALONES DEL EDIFICIO B | AIRE ACONDICIONADO MIRAGE, COLOR BLANCO, 37000 BTU | MODELO EMF371B | CLIMATIZACION | 21.16 | 1 | 10 | 24 | 240 | 5078.4
#REF! | AULAS EDIFICIO B | SALON B5 | SALONES DEL EDIFICIO B | PROYECTOR MARCA BENQ, COLOR BLANCO |  | TICS | 0.4 | 1 | 4 | 24 | 96 | 38.4
#REF! | AULAS EDIFICIO B | SALON B5 | SALONES DEL EDIFICIO B | 3 SWITHC PARA CORRIENTES (ENCHUFES) |  | ILUMINACION | 0.18 | 3 | 5 | 24 | 120 | 21.6
#REF! | AULAS EDIFICIO B | SALON B5 | SALONES DEL EDIFICIO B | SWITCH PARA LAMPARAS LED (LUMINARIA, DIVIDIDO EN DOS LINEAS) |  | ILUMINACION | 0.2 | 8 | 5 | 24 | 120 | 24
#REF! | AULAS EDIFICIO B | SALON B 6 | SALONES DEL EDIFICIO B | SWITCH PARA LAMPARAS LED (LUMINARIA, DIVIDIDO EN DOS LINEAS) |  | ILUMINACION | 0.2 | 8 | 5 | 24 | 120 | 24
#REF! | AULAS EDIFICIO B | SALON B6 | SALONES DEL EDIFICIO B | 4 SWITHC PARA CORRIENTES (ENCHUFES) |  | ILUMINACION | 0.18 | 4 | 5 | 24 | 120 | 21.6
#REF! | AULAS EDIFICIO B | SALON B6 | SALONES DEL EDIFICIO B | PROYECTOR MARCA BENQ, COLOR BLANCO |  | TICS | 0.4 | 1 | 4 | 24 | 96 | 38.4
#REF! | AULAS EDIFICIO B | SALON B6 | SALONES DEL EDIFICIO B | AIRE ACONDICIONADO MIRAGE, COLOR BLANCO, 37000 BTU | MODELO EMF371B | CLIMATIZACION | 21.16 | 1 | 10 | 24 | 240 | 5078.4
#REF! | AULAS EDIFICIO B | LAB. DE COMPUTO DE LIC. EN ADMINISTRACION B7 |  | 13 SWITCH PARA CORRIENTES (ENCHUFES) |  | ILUMINACION | 0.18 | 13 | 5 | 24 | 120 | 21.6
#REF! | AULAS EDIFICIO B | LAB. DE COMPUTO DE LIC. EN ADMINISTRACION B7 |  | SWITCH PARA LAMPARAS LED (LUMINARIA, DIVIDIDO EN DOS LINEAS) |  | ILUMINACION | 0.2 | 8 | 5 | 24 | 120 | 24
#REF! | AULAS EDIFICIO B | LAB. DE COMPUTO DE LIC. EN ADMINISTRACION B7 |  | PIZARRON ELECTRICO |  | TICS | 0.5 | 1 | 4 | 24 | 96 | 48
#REF! | AULAS EDIFICIO B | LAB. DE COMPUTO DE LIC. EN ADMINISTRACION B7 |  | REGULADOR DE ENERGIA ELECTRICA MARCA MICROVOLT, 750 W, COLOR GRIS, SERIE E11D12674 | MODELO DN-21-102 | ILUMINACION | 0.75 | 1 | 8 | 24 | 192 | 144
#REF! | AULAS EDIFICIO B | LAB. DE COMPUTO DE LIC. EN ADMINISTRACION B7 |  | BOCINAS MARCA GENIUS, COLOR NEGRO | MODELO SW-21355 | TICS | 0.003 | 2 | 2 | 24 | 48 | 0.144
#REF! | AULAS EDIFICIO B | LAB. DE COMPUTO DE LIC. EN ADMINISTRACION B7 |  | 4 CAMARAS MARCA STEREN, COLOR NEGRO |  | TICS | 0.008 | 4 | 24 | 24 | 576 | 4.608
#REF! | AULAS EDIFICIO B | LAB. DE COMPUTO DE LIC. EN ADMINISTRACION B7 |  | AIRE ACONDICIONADO MIRAGE, COLOR BLANCO, 24000 BTU, SERIE EXF261F7041900756 | MODELO EXF261F | CLIMATIZACION | 2 | 1 | 10 | 24 | 240 | 480
#REF! | AULAS EDIFICIO B | LAB. DE COMPUTO DE LIC. EN ADMINISTRACION B7 |  | PROYECTOR BENQ, COLOR BLANCO |  | TICS | 0.4 | 1 | 4 | 24 | 96 | 38.4
#REF! | AULAS EDIFICIO B | BAÑOS DE MUJERES |  | SWITCH PARA FOCOS LED |  | ILUMINACION | 0.025 | 1 | 8 | 24 | 192 | 4.8
#REF! | AULAS EDIFICIO B | BAÑOS DE HOMBRES |  | SWITCH PARA FOCOS LED |  | ILUMINACION | 0.025 | 1 | 8 | 24 | 192 | 4.8
#REF! | AULAS EDIFICIO B | BAÑOS DE HOMBRES |  | SWITCH DE CORRIENTE CON APAGADOR DE FOCO |  | ILUMINACION | 0.18 | 1 | 5 | 24 | 120 | 21.6
#REF! | AULAS EDIFICIO B | PASILLOS DEL EDIFICIO "B" PLANTA BAJA |  | ALARMA |  | TICS | 0.005 | 1 | 1 | 5 | 5 | 0.025
#REF! | AULAS EDIFICIO B | PASILLOS DEL EDIFICIO "B" PLANTA BAJA |  | LUMINARIA LINEAL (LAMPARAS LED) |  | ILUMINACION | 0.2 | 6 | 5 | 24 | 120 | 24
#REF! | AULAS EDIFICIO B | PASILLOS DEL EDIFICIO "B" PLANTA ALTA |  | LUMINARIA LINEAL (LAMPARAS LED) |  | ILUMINACION | 0.2 | 6 | 5 | 24 | 120 | 24
#REF! | AULAS EDIFICIO D | SALON D1 | SALONES DEL EDIFICIO D | 4 SWITCH PARA VENTILADORES |  | CLIMATIZACION | 0.24 | 4 | 5 | 24 | 120 | 28.8
#REF! | AULAS EDIFICIO D | SALON D1 | SALONES DEL EDIFICIO D | SWITCH PARA LAMPARAS LED (LUMINARIA, DIVIDIDO EN DOS LINEAS) |  | ILUMINACION | 0.2 | 8 | 5 | 24 | 120 | 24
#REF! | AULAS EDIFICIO D | SALON D1 | SALONES DEL EDIFICIO D | PIZARRON ELECTRICO MARCA MATTWEIB |  | TICS | 0.5 | 1 | 4 | 24 | 96 | 48
#REF! | AULAS EDIFICIO D | SALON D1 | SALONES DEL EDIFICIO D | 2 SWITCH PARA CORRIENTES (ENCHUFES) |  | ILUMINACION | 0.18 | 2 | 5 | 24 | 120 | 21.6
#REF! | AULAS EDIFICIO D | SALON D1 | SALONES DEL EDIFICIO D | PROYECTOR MARCA BOXLIFE, COLOR BLANCO |  | TICS | 0.4 | 1 | 4 | 24 | 96 | 38.4
#REF! | AULAS EDIFICIO D | SALON D1 | SALONES DEL EDIFICIO D | AIRE ACONDICIONADO MARCA YORK, COLOR BLANCO, 18000 BTU, SERIE 020401452190300205 | MODELO YHFE18XJMAXA-RX | CLIMATIZACION | 1.8 | 1 | 10 | 24 | 240 | 432
#REF! | AULAS EDIFICIO D | SALON D2 | SALONES DEL EDIFICIO D | PIZARRON ELECTRICO MARCA MATTWEIB |  | TICS | 0.5 | 1 | 4 | 24 | 96 | 48
#REF! | AULAS EDIFICIO D | SALON D2 | SALONES DEL EDIFICIO D | 3 SWITHC PARA CORRIENTES (ENCHUFES) |  | ILUMINACION | 0.18 | 3 | 5 | 24 | 120 | 21.6
#REF! | AULAS EDIFICIO D | SALON D2 | SALONES DEL EDIFICIO D | AIRE ACONDICIONADO MIRAGE, COLOR BLANCO, 18000 BTU, SERIE EJF181T7041900194 | MODELO EJF181T | CLIMATIZACION | 1.8 | 1 | 10 | 24 | 240 | 432
#REF! | AULAS EDIFICIO D | SALON D2 | SALONES DEL EDIFICIO D | SWITCH PARA LAMPARAS LED (LUMINARIA, DIVIDIDO EN DOS LINEAS) |  | ILUMINACION | 0.2 | 8 | 5 | 24 | 120 | 24
#REF! | AULAS EDIFICIO D | SALON D3 | SALONES DEL EDIFICIO D | PIZARRON ELECTRICO MARCA BOXLIFE |  | TICS | 0.5 | 1 | 4 | 24 | 96 | 48
#REF! | AULAS EDIFICIO D | SALON D3 | SALONES DEL EDIFICIO D | SWITCH PARA LAMPARAS LED (LUMINARIA, DIVIDIDO EN DOS LINEAS) |  | ILUMINACION | 0.2 | 8 | 5 | 24 | 120 | 24
#REF! | AULAS EDIFICIO D | SALON D3 | SALONES DEL EDIFICIO D | 3 SWITCH PARA CORRIENTES (ENCHUFES) |  | ILUMINACION | 0.18 | 3 | 5 | 24 | 120 | 21.6
#REF! | AULAS EDIFICO D | SALON D3 | SALONES DEL EDIFICIO D | AIRE ACONDICIONADO GREE, COLOR BLANCO, 18000 BTU, SERIE 3C4649W002623 | MODELO GWC18QD-D3NNB4A | CLIMATIZACION | 1.8 | 1 | 10 | 24 | 240 | 432
#REF! | AULAS EDIFICIO D | SALON D4 | SALONES DEL EDIFICIO D | AIRE ACONDICIONADO LG, COLOR BLANCO, 3400 BTU, SERIE 402KAFX00059 | MODELO SP362CE | CLIMATIZACION | 3.4 | 1 | 10 | 24 | 240 | 816
#REF! | AULAS EDIFICIO D | SALON D4 | SALONES DEL EDIFICIO D | 2 SWITCH PARA CORRIENTES (ENCHUFES) |  | ILUMINACION | 0.18 | 2 | 5 | 24 | 120 | 21.6
#REF! | AULAS EDIFICIO D | SALON D4 | SALONES DEL EDIFICIO D | PIZARRON ELECTRICO MARCA BOXLIFE |  | TICS | 0.5 | 1 | 4 | 24 | 96 | 48
#REF! | AULAS EDIFICIO D | SALON D4 | SALONES DEL EDIFICIO D | SWITCH PARA LAMPARAS LED (LUMINARIA, DIVIDIDO EN DOS LINEAS) |  | ILUMINACION | 0.2 | 8 | 5 | 24 | 120 | 24
#REF! | AULAS EDIFICIO D | PASILLOS AULAS D | SALONES DEL EDIFICIO D | LAMPARAS LED (LUMINARIA) |  | ILUMINACION | 0.2 | 8 | 5 | 24 | 120 | 24
#REF! | AULAS EDIFICIO E | SALON E1 | SALONES DEL EDIFICIO E | AIRE ACONDICIONADO MARCA MIRAGE, COLOR BLANCO, DE 18000 BTU, SERIE L-2019-T-0319-ID-03-0002 | MODELO EMPRC182-T2 | CLIMATIZACION | 1.8 | 1 | 12 | 24 | 288 | 518.4
#REF! | AULAS EDIFICIO E | SALON E1 | SALONES DEL EDIFICIO E | AIRE ACONDICIONADO MARCA MIRAGE, DE 18000 BTU, SERIE L-2019-T-0319-ID-03-0044 | MODELO EMPRC182-T2 | CLIMATIZACION | 1.8 | 1 | 12 | 24 | 288 | 518.4
| AULAS EDIFICIO E | SALON E1 | SALONES DEL EDIFICIO E | PIZARRON ELECTRICO MARCA MATTWEIB |  | TICS | 0.5 | 1 | 5 | 24 | 120 | 60
| AULAS EDIFICIO E | SALON E1 | SALONES DEL EDIFICIO E | PROYECTOR MARCA BOXLIGTH, COLOR BLANCO |  | TICS | 0.4 | 1 | 5 | 24 | 120 | 48
| AULAS EDIFICIO E | SALON E1 | SALONES DEL EDIFICIO E | 4 VENTILADORES |  | CLIMATIZACION | 0.24 | 4 | 6 | 24 | 144 | 34.56
| AULAS EDIFICIO E | SALON E1 | SALONES DEL EDIFICIO E | 6 CONTACTOS |  | ILUMINACION | 0.18 | 6 | 7 | 24 | 168 | 30.24
| AULAS EDIFICIO E | SALON E1 | SALONES DEL EDIFICIO E | 4 FOCOS |  | ILUMINACION | 0.075 | 4 | 7 | 24 | 168 | 12.6
| AULAS EDIFICIO E | SALON E2 | SALONES DEL EDIFICIO E | PIZARRON ELECTRICO MARCA 3M |  | TICS | 0.5 | 1 | 5 | 24 | 120 | 60
| AULAS EDIFICIO E | SALON E2 | SALONES DEL EDIFICIO E | 6 CONTACTOS |  | ILUMINACION | 0.18 | 6 | 7 | 24 | 168 | 30.24
#REF! | AULAS EDIFICIO E | SALON E2 | SALONES DEL EDIFICIO E | 3 FOCOS DE LUZ BLANCA |  | ILUMINACION | 0.075 | 3 | 7 | 24 | 168 | 12.6
#REF! | AULAS EDIFICIO E | SALON E2 | SALONES DEL EDIFICIO E | AIRE ACONDICIONADO MARCA SUPREME, COLOR BLANCO, DE 24000 BTU, SERIE VEC-242205H16P09460 | MODELO VEC-24220CH | CLIMATIZACION | 2 | 1 | 12 | 24 | 288 | 576
#REF! | AULAS EDIFICIO E | SALON E2 | SALONES DEL EDIFICIO E | AIRE ACONDICIONADO MARCA PREMIUM, COLOR BLANCO, DE 24000 BTU | MODELO VEC-2422O0CH | CLIMATIZACION | 2 | 1 | 12 | 24 | 288 | 576
#REF! | AULAS EDIFICIO E | SALON E3 | SALONES DEL EDIFICIO E | AIRE ACONDICIONADO MARCA ZMARTECH, COLOR BLANCO, DE 24000 BTU |  | CLIMATIZACION | 2 | 1 | 12 | 22 | 264 | 528
#REF! | AULAS EDIFICIO E | SALON E3 | SALONES DEL EDIFICIO E | PIZARRON ELECTRICO MARCA BOXLIGTH |  | TICS | 0.5 | 1 | 7 | 22 | 154 | 77
#REF! | AULAS EDIFICIO E | SALON E3 | SALONES DEL EDIFICIO E | 4 CONTACTOS |  | ILUMINACION | 0.18 | 4 | 7 | 22 | 154 | 27.72
#REF! | AULAS EDIFICIO E | SALON E3 | SALONES DEL EDIFICIO E | 2 VENTILADORES |  | CLIMATIZACION | 0.24 | 2 | 6 | 22 | 132 | 31.68
#REF! | AULAS EDIFICIO E | SALON E3 | SALONES DEL EDIFICIO E | 2 FOCOS DE LUZ BLANCA |  | ILUMINACION | 0.075 | 2 | 7 | 22 | 154 | 11.55
#REF! | AULAS EDIFICIO E | SALON E4 | SALONES DEL EDIFICIO E | AIRE ACONDICIONADO MARCA ZMARTECH, COLOR BLANCO, DE 24000 BTU, SERIE G30110973973486909110012 | MODELO AC242ZTXS/410 | CLIMATIZACION | 2 | 1 | 10 | 22 | 220 | 440
#REF! | AULAS EDIFICIO E | SALON E4 | SALONES DEL EDIFICIO E | 4 CONTACTOS |  | ILUMINACION | 0.18 | 4 | 6 | 22 | 132 | 23.76
#REF! | AULAS EDIFICIO E | SALON E4 | SALONES DEL EDIFICIO E | PIZARRON ELECTRICO MARCA MATTWEIB |  | TICS | 0.5 | 1 | 6 | 22 | 132 | 66
#REF! | AULAS EDIFICIO E | SALON E4 | SALONES DEL EDIFICIO E | 4 VENTILADORES |  | CLIMATIZACION | 0.24 | 4 | 6 | 22 | 132 | 31.68
#REF! | AULAS EDIFICIO E | SALON E4 | SALONES DEL EDIFICIO E | 4 FOCOS DE LUZ BLANCA |  | ILUMINACION | 0.075 | 4 | 7 | 22 | 154 | 11.55
#REF! | AULAS EDIFICIO E | SALON E4 | SALONES DEL EDIFICIO E | PROYECTOR MARCA BOXLIGTH, COLOR BLANCA |  | TICS | 0.4 | 1 | 6 | 22 | 132 | 52.8
| AULAS EDIFICIO E | SALON E5 | SALONES DEL EDIFICIO E | AIRE ACONDICIONADO MARCA ZMARTECH, COLOR BLANCO, DE 24000 BTU, SERIE G30110973973564909180036 | MODELO AC242ZTXS/410 | CLIMATIZACION | 2 | 1 | 10 | 22 | 220 | 440
| AULAS EDIFICIO E | SALON E5 | SALONES DEL EDIFICIO E | 10 C0NTACT0S |  | ILUMINACION | 0.18 | 10 | 6 | 22 | 132 | 23.76
| AULAS EDIFICIO E | SALON E5 | SALONES DEL EDIFICIO E | 2 FOCOS DE LUZ BLANCA |  | ILUMINACION | 0.075 | 2 | 6 | 22 | 132 | 9.9
| AULAS EDIFICIO E | SALON E5 | SALONES DEL EDIFICIO E | LAMPARAS LED |  | ILUMINACION | 0.2 | 1 | 6 | 22 | 132 | 26.4
| AULAS EDIFICIO E | LABORATORIO DE ELECTRONICA | JORGE ADAN LUCHO CHIGO | AIRE ACONDICIONADO MARCA MIRAGE, COLOR BLANCO, DE 24000 BTU, SERIE CLF261H44022301287 | MODELO CLF261H | CLIMATIZACION | 2 | 1 | 8 | 22 | 176 | 352
#REF! | AULAS EDIFICIO E | LABORATORIO DE ELECTRONICA | JORGE ADAN LUCHO CHIGO | AIRE ACONDICIONADO MARCA MIRAGE, COLOR BLANCO, DE 24000 BTU, SERIE CLF261H22122201903 | MODELO CLF261H | CLIMATIZACION | 2 | 1 | 8 | 22 | 176 | 352
#REF! | AULAS EDIFICIO E | LABORATORIO DE ELECTRONICA | JORGE ADAN LUCHO CHIGO | 4 FOCOS DE LUZ BLANCA |  | ILUMINACION | 0.075 | 4 | 6 | 22 | 132 | 9.9
#REF! | AULAS EDIFICIO E | LABORATORIO DE ELECTRONICA | JORGE ADAN LUCHO CHIGO | 54 CONTACTOS |  | ILUMINACION | 0.18 | 54 | 6 | 22 | 132 | 23.76
#REF! | AULAS EDIFICIO E | LABORATORIO DE ELECTRONICA | JORGE ADAN LUCHO CHIGO | PROYECTOR MARCA BOXLIGTH, COLOR BLANCO |  | TICS | 0.4 | 1 | 6 | 22 | 132 | 52.8
#REF! | AULAS EDIFICIO E | LABORATORIO DE ELECTRONICA | JORGE ADAN LUCHO CHIGO | REGULADOR DE ENERGIA ELECTRICA MARCA SOLABASIC, COLOR BLANCO, DE 750 W, SERIE E09L1156 | MODELO DN--21-102 | ILUMINACION | 0.75 | 1 | 7 | 22 | 154 | 115.5
#REF! | AULAS EDIFICIO E | LABORATORIO DE ELECTRONICA | JORGE ADAN LUCHO CHIGO | REGULADOR DE ENERGIA ELECTRICA MARCA SOLABASIC, COLOR BLANCO, DE 750 W, SERIE E09L1156 | MODELO DN--21-102 | ILUMINACION | 0.75 | 1 | 7 | 22 | 154 | 115.5
#REF! | AULAS EDIFICIO E | LABORATORIO DE ELECTRONICA | JORGE ADAN LUCHO CHIGO | REGULADOR DE ENERGIA ELECTRICA MARCA SOLABASIC, COLOR BLANCO, DE 750 W, SERIE E09L1156 | MODELO DN--21-102 | ILUMINACION | 0.75 | 1 | 7 | 22 | 154 | 115.5
#REF! | AULAS EDIFICIO E | LABORATORIO DE ELECTRONICA | JORGE ADAN LUCHO CHIGO | 4 TABLEROS DE MODULOS DE ELECTRONICA VENETA |  | TICS | 1.2 | 4 | 5 | 22 | 110 | 132
#REF! | AULAS EDIFICIO E | LABORATORIO DE ELECTRONICA | JORGE ADAN LUCHO CHIGO | PIZARRON ELECTRICO MARCA MATTWEIB |  | TICS | 0.5 | 1 | 6 | 22 | 132 | 66
#REF! | AULAS EDIFICIO E | LABORATORIO DE TERMICA | CARLOS COBAXIN ZUÑIGA | AIRE ACONDICIONADO MARCA MIRAGE, COLOR BLANCO, DE 24000 BTU, SERIE CLF261H244122201906 | MODELO CLF 261H | CLIMATIZACION | 2 | 1 | 8 | 22 | 176 | 352
#REF! | AULAS EDIFICIO E | LABORATORIO DE TERMICA | CARLOS COBAXIN ZUÑIGA | AIRE ACONDICIONADO MARCA MIRAGE, COLOR BLANCO, DE 24000 BTU, SERIE CLF261H44122202042 | MODELO CLF261H | CLIMATIZACION | 2 | 1 | 8 | 22 | 176 | 352
#REF! | AULAS EDIFICIO E | LABORATORIO DE TERMICA | CARLOS COBAXIN ZUÑIGA | 40 C0NTACTOS |  | ILUMINACION | 0.18 | 40 | 6 | 22 | 132 | 23.76
#REF! | AULAS EDIFICIO E | LABORATORIO DE TERMICA | CARLOS COBAXIN ZUÑIGA | 6 LAMPARAS |  | ILUMINACION | 0.05 | 6 | 6 | 22 | 132 | 6.6
#REF! | AULAS EDIFICIO E | LABORATORIO DE TERMICA | CARLOS COBAXIN ZUÑIGA | 2 FOCOS DE LUZ BLANCA |  | ILUMINACION | 0.075 | 2 | 6 | 22 | 132 | 9.9
#REF! | AULAS EDIFICIO E | LABORATORIO DE TERMICA | CARLOS COBAXIN ZUÑIGA | 2 LAMPARAS LED |  | ILUMINACION | 0.2 | 2 | 6 | 22 | 132 | 26.4
#REF! | AULAS EDIFICIO E | LABORATORIO DE TERMICA | CARLOS COBAXIN ZUÑIGA | CONTROL DE ASISTENCIA |  | TICS | 0.153 | 1 | 12 | 22 | 264 | 40.392
#REF! | AULAS EDIFICIO E | LABORATORIO DE TERMICA | CARLOS COBAXIN ZUÑIGA | REGULADOR DE ENERGIA ELECTRICA |  | ILUMINACION | 0.75 | 1 | 7 | 22 | 154 | 115.5
#REF! | AULAS EDIFICIO E | LABORATORIO DE TERMICA | CARLOS COBAXIN ZUÑIGA | DISPENSADOR DE AGUA |  | ELECTRODOMESTICO | 100 | 1 | 5 | 22 | 110 | 11000
#REF! | AULAS EDIFICIO E | LABORATORIO DE TERMICA | CARLOS COBAXIN ZUÑIGA | HABILITADOR DE ESTRACCION DE LIBROS |  | TICS | 0.16 | 1 | 5 | 22 | 110 | 17.6
#REF! | AULAS EDIFICIO E | LABORATORIO DE TERMICA | CARLOS COBAXIN ZUÑIGA | IMPRESORA DE TICKETS |  | TICS | 0.1 | 1 | 7 | 22 | 154 | 15.4
#REF! | AULAS EDIFICIO E | LABORATORIO DE TERMICA | CARLOS COBAXIN ZUÑIGA | CHECADOR DE LIBROS |  | TICS |  | 1 |  | 22 | 0 | 0
#REF! | AULAS EDIFICIO E | LABORATORIO DE FISICA Y MECANICA DE MATERIALES | HECTOR MIGUEL AMADOR CHAGALA | 3 FOCOS DE LUZ BLANCA |  | ILUMINACION | 0.075 | 2 | 6 | 22 | 132 | 9.9
#REF! | AULAS EDIFICIO E | LABORATORIO DE FISICA Y MECANICA DE MATERIALES | HECTOR MIGUEL AMADOR CHAGALA | PIZARRON ELECTRICO MARCA MATTWEIB |  | ILUMINACION | 0.5 | 1 | 6 | 22 | 132 | 66
#REF! | AULAS EDIFICIO E | LABORATORIO DE FISICA Y MECANICA DE MATERIALES | HECTOR MIGUEL AMADOR CHAGALA | 26 CONTACTOS |  | ILUMINACION | 0.18 | 26 | 6 | 22 | 132 | 23.76
#REF! | AULAS EDIFICIO E | LABORATORIO DE ELECTRICA | FRANCISCO JAVIER TORRES PEREZ | 6 FOCOS DE LUZ BLANCA |  | ILUMINACION | 0.075 | 6 | 6 | 22 | 132 | 9.9
#REF! | AULAS EDIFICIO E | LABORATORIO DE ELECTRICA | FRANCISCO JAVIER TORRES PEREZ | PROYECTOR MARCA BOXLIGTH |  | TICS | 0.4 | 1 | 7 | 22 | 154 | 61.6
#REF! | AULAS EDIFICIO E | LABORATORIO DE ELECTRICA | FRANCISCO JAVIER TORRES PEREZ | 20 CONTACTOS |  | ILUMINACION | 0.18 | 20 | 6 | 22 | 132 | 23.76
#REF! | AULAS EDIFICIO E | LABORATORIO DE ELECTRICA | FRANCISCO JAVIER TORRES PEREZ | 5 TABLEROS DE PARO Y ARRANQUES DE MOTOR |  | TICS | 150 | 5 | 5 | 22 | 110 | 16500
#REF! | AULAS EDIFICIO E | LABORATORIO DE ELECTRICA | FRANCISCO JAVIER TORRES PEREZ | PIZARRON ELECTRICO MARCA MATTWEIB |  | TICS | 0.5 | 1 | 6 | 22 | 132 | 66
#REF! | AULAS EDIFICIO E | LABORATORIO DE ELECTRICA | FRANCISCO JAVIER TORRES PEREZ | CAMPANA DE EXTRACCIÓN DE HUMO |  | TICS | 0.16 | 1 | 2 | 22 | 44 | 7.04
#REF! | AULAS EDIFICIO E | LABORATORIO DE ELECTRICA | FRANCISCO JAVIER TORRES PEREZ | PARRILLAS DE CALENTAMIENTO |  | TICS | 0.053 | 1 | 5 | 22 | 110 | 5.83
#REF! | AULAS EDIFICIO E | LABORATORIO DE ELECTRICA | FRANCISCO JAVIER TORRES PEREZ | DIGESTOR KJELDAHL |  | TICS |  | 1 | ¿ | 22 | 0 | 0
#REF! | AULAS EDIFICIO E | LABORATORIO DE ELECTRICA | FRANCISCO JAVIER TORRES PEREZ | DESTILADOR KJELDAHL |  | TICS |  | 1 |  | 22 | 0 | 0
#REF! | AULAS EDIFICIO E | LABORATORIO DE ELECTRICA | FRANCISCO JAVIER TORRES PEREZ | SISTEMA DE EVACUACION DE GAS KJELDAHL |  | TICS |  | 1 |  | 22 | 0 | 0
#REF! | AULAS EDIFICIO E | LABORATORIO DE ELECTRICA | FRANCISCO JAVIER TORRES PEREZ | BAÑO TERMOSTATICO CON CIRCULACION Y REFRIGERACION |  | TICS |  | 1 |  | 22 | 0 | 0
#REF! | AULAS EDIFICIO E | LABORATORIO DE ELECTRICA | FRANCISCO JAVIER TORRES PEREZ | ANALIZADOR DE FIBRA |  | TICS |  | 1 |  | 22 | 0 | 0
#REF! | AULAS EDIFICIO E | LABORATORIO DE ELECTRICA | FRANCISCO JAVIER TORRES PEREZ | HORNO ELECTRICO |  | TICS | 0.75 | 1 | 5 | 22 | 110 | 82.5
#REF! | AULAS EDIFICIO E | LABORATORIO DE ELECTRICA | FRANCISCO JAVIER TORRES PEREZ | INCUBADORA |  | TICS | 1.3 | 1 | 4 | 22 | 88 | 114.4
#REF! | AULAS EDIFICIO E | LABORATORIO DE ELECTRICA | FRANCISCO JAVIER TORRES PEREZ | BALANZAS ANALITICAS |  | TICS | 0.05 | 1 | 3 | 22 | 66 | 3.3
#REF! | AULAS EDIFICIO E | LABORATORIO DE ELECTRICA | FRANCISCO JAVIER TORRES PEREZ | INCUBADORA |  | TICS | 1.3 | 1 | 4 | 22 | 88 | 114.4
#REF! | AULAS EDIFICIO E | LABORATORIO DE ELECTRICA | FRANCISCO JAVIER TORRES PEREZ | MICROSCOPIOS OPTICOS |  | TICS | 0.3 | 1 | 4 | 22 | 88 | 26.4
#REF! | AULAS EDIFICIO E | LABORATORIO DE ELECTRICA | FRANCISCO JAVIER TORRES PEREZ | DESHIDRATADOR |  | TICS | 0.4 | 1 | 4 | 22 | 88 | 35.2
#REF! | AULAS EDIFICIO E | LABORATORIO DE CONTROL | ROBERTO VALENCIA BENITEZ | TABLERO DE ELECTRONICA FEEDBACK |  | TICS |  | 1 |  | 22 | 0 | 0
#REF! | AULAS EDIFICIO E | LABORATORIO DE CONTROL | ROBERTO VALENCIA BENITEZ | VENTILADOR MARCA MYFAN |  | TICS | 0.065 | 1 | 6 | 22 | 132 | 8.58
#REF! | AULAS EDIFICIO E | LABORATORIO DE CONTROL | ROBERTO VALENCIA BENITEZ | REGULADOR DE CORRIENTE ELECTRICA SKIN LINE TRACHER, COLOR BLANCO |  | CLIMATIZACION | 0.75 | 1 | 7 | 22 | 154 | 115.5
#REF! | AULAS EDIFICIO E | LABORATORIO DE CONTROL | ROBERTO VALENCIA BENITEZ | 4 FOCOS DE LUZ BLANCA |  | ILUMINACION | 0.075 | 4 | 6 | 22 | 132 | 9.9
#REF! | AULAS EDIFICIO E | LABORATORIO DE CONTROL | ROBERTO VALENCIA BENITEZ | 18 CONTACTOS |  | ILUMINACION | 0.18 | 18 | 6 | 22 | 132 | 23.76
#REF! | AULAS EDIFICIO E | LABORATORIO DE CONTROL | ROBERTO VALENCIA BENITEZ | PIZARRON ELECTRICO MARCA MATTWEIB |  | ILUMINACION | 0.5 | 1 | 6 | 22 | 132 | 66
#REF! | AULAS EDIFICIO E | LABORATORIO DE CONTROL | ROBERTO VALENCIA BENITEZ | MONITOR MARCA HP, COLOR NEGRO | MODELO HP COMPAQ PRO 4300 | ILUMINACION | 0.12 | 1 | 7 | 22 | 154 | 18.48
#REF! | AULAS EDIFICIO E | LABORATORIO DE CONTROL | ROBERTO VALENCIA BENITEZ | REGULADOR DE ENERGIA ELECTRICA MARCA ALASKA, COLOR BLANCO |  | TICS | 0.75 | 1 | 6 | 22 | 132 | 99
#REF! | AULAS EDIFICIO E | LABORATORIO DE CONTROL | ROBERTO VALENCIA BENITEZ | COMPRESOR DE AIRE MARCA EVANS, DE 108 LTS, SERIE 95577009029 | MOD T061ME100-108 | ILUMINACION | 108 | 1 | 5 | 22 | 110 | 11880
#REF! | AULAS EDIFICIO E | LABORATORIO DE CONTROL | ROBERTO VALENCIA BENITEZ | TABLERO ELECTRONICA MARCA DEDUTEL, SERIE BAN-007 | MODELO DED-BAN | TICS |  | 1 |  | 22 | 0 | 0
#REF! | AULAS EDIFICIO E | LABORATORIO DE HIDRAULICA Y NEUMATICA | COSME HERNANDEZ LINARES | PIZARRON ELECTRICO MATTWEIB |  | TICS | 0.5 | 1 | 6 | 22 | 132 | 66
#REF! | AULAS EDIFICIO E | LABORATORIO DE HIDRAULICA Y NEUMATICA | COSME HERNANDEZ LINARES | 12 CONTACTOS |  | ILUMINACION | 0.18 | 12 | 7 | 22 | 154 | 27.72
#REF! | AULAS EDIFICIO E | LABORATORIO DE HIDRAULICA Y NEUMATICA | COSME HERNANDEZ LINARES | 3 FOCOS DE LUZ BLANCA |  | ILUMINACION | 0.075 | 3 | 7 | 22 | 154 | 11.55
#REF! | AULAS EDIFICIO E | LABORATORIO DE HIDRAULICA Y NEUMATICA | COSME HERNANDEZ LINARES | VENTILADOR MARCA MYAIR |  | CLIMATIZACION | 0.065 | 1 | 6 | 22 | 132 | 8.58
#REF! | AULAS EDIFICIO E | LABORATORIO DE HIDRAULICA Y NEUMATICA | COSME HERNANDEZ LINARES | COMPRESOR DE AIRE MARCA VALSI, DE 3500 RPM |  | TICS | 0.00385 | 1 | 5 | 22 | 110 | 0.4235
#REF! | AULAS EDIFICIO E | LABORATORIO DE HIDRAULICA Y NEUMATICA | COSME HERNANDEZ LINARES | TABLERO DE NEUMATICA |  | TICS |  | 1 |  | 22 | 0 | 0
#REF! | AULAS EDIFICIO E | LABORATORIO DE HIDRAULICA Y NEUMATICA | COSME HERNANDEZ LINARES | TABLERO DE HIDRAULICA |  | TICS |  | 1 |  | 22 | 0 | 0
#REF! | AULAS EDIFICIO E | LABORATORIO DE COMPUTO DE INGENIERIA INDUSTRIAL | CARLOS MARTINEZ GALAN | 38 MONITORES MARCA ACER, COLOR NEGRO |  | TICS | 0.12 | 38 | 8 | 22 | 176 | 21.12
#REF! | AULAS EDIFICIO E | LABORATORIO DE COMPUTO DE INGENIERIA INDUSTRIAL | CARLOS MARTINEZ GALAN | 38 CPU MARCA ACER, COLOR NEGRO |  | TICS | 0.095 | 38 | 8 | 22 | 176 | 16.72
#REF! | AULAS EDIFICIO E | LABORATORIO DE COMPUTO DE INGENIERIA INDUSTRIAL | CARLOS MARTINEZ GALAN | 16 REGULADORES |  | ILUMINACION | 0.75 | 16 | 8 | 22 | 176 | 132
#REF! | AULAS EDIFICIO E | LABORATORIO DE COMPUTO DE INGENIERIA INDUSTRIAL | CARLOS MARTINEZ GALAN | PROYECTOR MARCA BOXLIGTH, COLOR NEGRO |  | TICS | 0.4 | 1 | 6 | 22 | 132 | 52.8
#REF! | AULAS EDIFICIO E | LABORATORIO DE COMPUTO DE INGENIERIA INDUSTRIAL | CARLOS MARTINEZ GALAN | AIRE ACONDICIONADO MARCA MIRAGE, COLOR BLANCO, DE 38000 BTU |  | CLIMATIZACION | 3.455 | 1 | 10 | 22 | 220 | 760.1
#REF! | AULAS EDIFICIO E | LABORATORIO DE COMPUTO DE INGENIERIA INDUSTRIAL | CARLOS MARTINEZ GALAN | 4 FOCOS DE LUZ BLANCA |  | ILUMINACION | 0.075 | 4 | 7 | 22 | 154 | 11.55
#REF! | AULAS EDIFICIO E | LABORATORIO DE COMPUTO DE INGENIERIA INDUSTRIAL | CARLOS MARTINEZ GALAN | 2 CAMARAS MARCA EPCOM |  | TICS | 0.0096 | 2 | 20 | 22 | 440 | 4.224
#REF! | AULAS EDIFICIO E | LABORATORIO DE COMPUTO DE INGENIERIA INDUSTRIAL | CARLOS MARTINEZ GALAN | 2 IMPRESORAS 3D |  | TICS | 0.191 | 2 | 4 | 22 | 88 | 16.808
#REF! | AULAS EDIFICIO E | LABORATORIO DE COMPUTO DE INGENIERIA INDUSTRIAL | CARLOS MARTINEZ GALAN | 28 CONTACTOS |  | ILUMINACION | 0.18 | 28 | 8 | 22 | 176 | 31.68
#REF! | AULAS EDIFICIO E | LABORATORIO DE COMPUTO DE INGENIERIA INDUSTRIAL | CARLOS MARTINEZ GALAN | PIZARRON ELECTRICO MARCA MATTWEIB |  | TICS | 0.5 | 1 | 6 | 22 | 132 | 66
#REF! | AULAS EDIFICIO E | LABORATORIO DE COMPUTO DE INGENIERIA INDUSTRIAL | CARLOS MARTINEZ GALAN | 4 ROUTERS |  | TICS | 0.025 | 4 | 5 | 22 | 110 | 2.75
#REF! | AULAS EDIFICIO E | LABORATORIO DE CAD |  | 38 CPU MARCA ACER, COLOR NEGRO |  | TICS | 0.095 | 38 | 8 | 24 | 192 | 18.24
#REF! | AULAS EDIFICIO E | LABORATORIO DE CAD |  | 16 REGULADORES |  | ILUMINACION | 0.75 | 16 | 8 | 24 | 192 | 144
#REF! | AULAS EDIFICIO E | LABORATORIO DE CAD |  | VENTILADOR MARCA LASKO |  | CLIMATIZACION | 0.065 | 1 | 10 | 24 | 240 | 15.6
#REF! | AULAS EDIFICIO E | LABORATORIO DE CAD |  | AIRE ACONDICIONADO MARCA MIRAGE, COLOR BLANCO, DE 38000 BTU |  | CLIMATIZACION | 3.455 | 1 | 8 | 24 | 192 | 663.36
#REF! | AULAS EDIFICIO E | LABORATORIO DE CAD |  | PROYECTOR MARCA BOXLIGTH |  | TICS | 0.4 | 1 | 6 | 24 | 144 | 57.6
#REF! | AULAS EDIFICIO E | LABORATORIO DE CAD |  | PIZARRON ELECTRICO MARCA MATTWEIB |  | TICS | 0.5 | 1 | 6 | 24 | 144 | 72
#REF! | AULAS EDIFICIO E | LABORATORIO DE CAD |  | 3 FOCOS DE LUZ BLANCA |  | ILUMINACION | 0.075 | 3 | 7 | 24 | 168 | 12.6
#REF! | AULAS EDIFICIO E | LABORATORIO DE CAD |  | 20 CONTACTOS |  | ILUMINACION | 0.18 | 20 | 7 | 24 | 168 | 30.24
#REF! | AULAS EDIFICIO E | LABORATORIO DE CAD |  | 38 MONITORES MARCA ACER, COLOR NEGRO |  | TICS | 0.12 | 38 | 8 | 24 | 192 | 23.04
#REF! | AULAS EDIFICIO E | LABORATORIO DE CAD |  | ROUTER |  | TICS | 0.025 | 1 | 5 | 24 | 120 | 3
| AULAS EDIFICIO E | LABORATORIO DE ERGONOMIA | BERNABE CONTRERAS CONTRERAS | COMPARADOR OPTICO |  | TICS |  | 1 |  | 22 | 0 | 0
#REF! | AULAS EDIFICIO E | LABORATORIO DE ERGONOMIA | BERNABE CONTRERAS CONTRERAS | 4 FOCOS DE LUZ BLANCA |  | ILUMINACION | 0.075 | 4 | 7 | 22 | 154 | 11.55
#REF! | AULAS EDIFICIO E | LABORATORIO DE ERGONOMIA | BERNABE CONTRERAS CONTRERAS | 10 CONTACTOS |  | ILUMINACION | 0.18 | 10 | 7 | 22 | 154 | 27.72
#REF! | AULAS EDIFICIO E | LABORATORIO DE ERGONOMIA | BERNABE CONTRERAS CONTRERAS | ROUTER |  | TICS | 0.075 | 1 | 5 | 22 | 110 | 8.25
#REF! | AULAS EDIFICIO E | LABORATORIO DE ERGONOMIA | BERNABE CONTRERAS CONTRERAS | REVOLVEDORA |  | TICS |  | 1 |  | 22 | 0 | 0
#REF! | AULAS EDIFICIO E | LABORATORIO DE ERGONOMIA | BERNABE CONTRERAS CONTRERAS | HOMOGENEIZADOR |  | TICS |  | 1 |  | 22 | 0 | 0
#REF! | AULAS EDIFICIO E | LABORATORIO DE ERGONOMIA | BERNABE CONTRERAS CONTRERAS | TUNEL PASTEURUZADOR |  | TICS |  | 1 |  | 22 | 0 | 0
#REF! | AULAS EDIFICIO E | LABORATORIO DE ERGONOMIA | BERNABE CONTRERAS CONTRERAS | TINA DE LAVADO |  | TICS |  | 1 |  | 22 | 0 | 0
| AULAS EDIFICIO E | LABORATORIO DE ERGONOMIA | BERNABE CONTRERAS CONTRERAS | 2 TABLEROS DE METROLOGIA |  | TICS |  | 2 |  | 22 | 0 | 0
#REF! | AULAS EDIFICIO E | LABORATORIO DE ERGONOMIA | BERNABE CONTRERAS CONTRERAS | PRENSA |  | TICS | 75 | 1 | 4 | 22 | 88 | 6600
#REF! | AULAS EDIFICIO E | LABORATORIO DE METODOS | SOCORRO FERNANDEZ AGUIRRE | 4 FOCOS |  | ILUMINACION | 0.075 | 4 | 7 | 22 | 154 | 11.55
#REF! | AULAS EDIFICIO E | LABORATORIO DE METODOS | SOCORRO FERNANDEZ AGUIRRE | 6 CONTACTOS |  | ILUMINACION | 0.18 | 6 | 7 | 22 | 154 | 27.72
#REF! | AULAS EDIFICIO E | LABORATORIO DE METODOS | SOCORRO FERNANDEZ AGUIRRE | LAMPARAS LED |  | ILUMINACION | 0.2 | 1 | 7 | 22 | 154 | 30.8
#REF! | AULAS EDIFICIO E | LABORATORIO DE METODOS | SOCORRO FERNANDEZ AGUIRRE | FILTRO DE AGUA |  | TICS | 0.008 | 1 | 4 | 22 | 88 | 0.704
#REF! | AULAS EDIFICIO E | LABORATORIO DE METODOS | SOCORRO FERNANDEZ AGUIRRE | BANDA TRANSPORTADORA |  | TICS | 0.11 | 1 | 4 | 22 | 88 | 9.68
#REF! | AULAS EDIFICIO E | LABORATORIO DE PROCESOS DE FABRICACION |  | AIRE ACONDICIONADO MARCA MIRAGE, COLOR BLANCO, DE 24000 BTU, SERIE CLF261H44122201942 | MODELO CLF261H | CLIMATIZACION | 2 | 1 | 10 | 22 | 220 | 440
#REF! | AULAS EDIFICIO E | LABORATORIO DE PROCESOS DE FABRICACION |  | TORNO |  | TICS | 1.5 | 1 | 4 | 22 | 88 | 132
#REF! | AULAS EDIFICIO E | LABORATORIO DE PROCESOS DE FABRICACION |  | FRESADORA |  | TICS | 50 | 1 | 4 | 22 | 88 | 4400
#REF! | AULAS EDIFICIO E | LABORATORIO DE PROCESOS DE FABRICACION |  | 6 CONTACTOS |  | ILUMINACION | 0.18 | 6 | 7 | 22 | 154 | 27.72
#REF! | AULAS EDIFICIO E | LABORATORIO DE PROCESOS DE FABRICACION |  | 4 FOCOS DE LUZ BLANCA |  | ILUMINACION | 0.075 | 4 | 7 | 22 | 154 | 11.55
#REF! | AULAS EDIFICIO E | LABORATORIO DE PROCESOS DE FABRICACION |  | 3 REGULADORES MARCA COMPLET |  | ILUMINACION | 0.65 | 3 | 7 | 22 | 154 | 100.1
#REF! | AULAS EDIFICIO E | LABORATORIO DE MANUFACTURA AVANZADA | PEDRO JACOME ONOFRE | 2 TORNOS |  | TICS | 1.5 | 2 | 4 | 22 | 88 | 132
#REF! | AULAS EDIFICIO E | LABORATORIO DE MANUFACTURA AVANZADA | PEDRO JACOME ONOFRE | FRESADORA |  | TICS | 50 | 1 | 4 | 22 | 88 | 4400
#REF! | AULAS EDIFICIO E | LABORATORIO DE MANUFACTURA AVANZADA | PEDRO JACOME ONOFRE | MAQUINA CNC |  | TICS | 5.5 | 1 | 4 | 22 | 88 | 484
#REF! | AULAS EDIFICIO E | LABORATORIO DE MANUFACTURA AVANZADA | PEDRO JACOME ONOFRE | BRAZO ROBOTICO |  | TICS | 0.0224 | 1 | 4 | 22 | 88 | 1.9712
#REF! | AULAS EDIFICIO E | LABORATORIO DE MANUFACTURA AVANZADA | PEDRO JACOME ONOFRE | 8 CONTACTOS |  | ILUMINACION | 0.18 | 8 | 7 | 22 | 154 | 27.72
#REF! | AULAS EDIFICIO E | LABORATORIO DE MANUFACTURA AVANZADA | PEDRO JACOME ONOFRE | 2 VENTILADORES |  | CLIMATIZACION | 0.24 | 1 | 10 | 22 | 220 | 52.8
#REF! | AULAS EDIFICIO E | LABORATORIO DE MANUFACTURA AVANZADA | PEDRO JACOME ONOFRE | 4 REGULADORES |  | ILUMINACION | 0.75 | 1 | 6 | 22 | 132 | 99
#REF! | AULAS EDIFICIO E | LABORATORIO MECANICA DE FLUIDOS | ESTEBAN DOMINGUEZ FISCAL | VOLUMETER BENCH |  | TICS | 0.033 | 1 | 4 | 22 | 88 | 2.904
#REF! | AULAS EDIFICIO E | LABORATORIO MECANICA DE FLUIDOS | ESTEBAN DOMINGUEZ FISCAL | UNIVERSAL DYNANOMETER UNIVERSAL |  | TICS |  | 1 |  | 22 | 0 | 0
#REF! | AULAS EDIFICIO E | LABORATORIO MECANICA DE FLUIDOS | ESTEBAN DOMINGUEZ FISCAL | MODULO DE TURBINA |  | TICS |  | 1 |  | 22 | 0 | 0
#REF! | AULAS EDIFICIO E | LABORATORIO MECANICA DE FLUIDOS | ESTEBAN DOMINGUEZ FISCAL | 6 CONTACTOS |  | ILUMINACION | 0.18 | 6 | 7 | 22 | 154 | 27.72
#REF! | AULAS EDIFICIO E | LABORATORIO MECANICA DE FLUIDOS | ESTEBAN DOMINGUEZ FISCAL | 4 REGULADORES |  | ILUMINACION | 0.75 | 4 | 6 | 22 | 132 | 99
#REF! | AULAS EDIFICIO E | LABORATORIO MECANICA DE FLUIDOS | ESTEBAN DOMINGUEZ FISCAL | 4 FOCOS DE LUZ BLANCA |  | ILUMINACION | 0.075 | 4 | 7 | 22 | 154 | 11.55
#REF! | AULAS EDIFICIO E | LAB. HIGUIENE Y SEGURIDAD INSDUTRIAL |  | MICROONDAS |  | ELECTRODOMESTICO | 0.8 | 1 | 4 | 22 | 88 | 70.4
#REF! | AULAS EDIFICIO E | CUBICULOS CAD |  | MONITOR |  | TICS | 0.12 | 1 | 5 | 22 | 110 | 13.2
#REF! | AULAS EDIFICIO E | CUBICULOS CAD |  | CPU |  | TICS | 0.095 | 1 | 5 | 22 | 110 | 10.45
#REF! | AULAS EDIFICIO E | CUBICULOS CAD |  | ROUTER |  | TICS | 0.025 | 1 | 5 | 22 | 110 | 2.75
#REF! | AULAS EDIFICIO E | CUBICULOS CAD |  | CONTACTOS |  | ILUMINACION | 0.18 | 2 | 7 | 22 | 154 | 27.72
#REF! | AULAS EDIFICIO E | CUBICULOS CAD |  | LAMPARAS LED |  | ILUMINACION | 0.2 | 4 | 7 | 22 | 154 | 30.8
#REF! | AULAS EDIFICIO E | CUBICULOS CAD |  | MONITOR |  | TICS | 0.12 | 1 | 5 | 22 | 110 | 13.2
#REF! | AULAS EDIFICIO E | CUBICULOS CAD |  | CPU |  | TICS | 0.095 | 1 | 5 | 22 | 110 | 10.45
#REF! | AULAS EDIFICIO E | CUBICULOS CAD |  | REGULADOR |  | ILUMINACION | 0.75 | 1 | 5 | 22 | 110 | 82.5
#REF! | AULAS EDIFICIO E | CUBICULOS CAD |  | VENTILADOR |  | CLIMATIZACION | 0.065 | 1 | 5 | 22 | 110 | 7.15
#REF! | AULAS EDIFICIO E | CUBICULOS CAD |  | BOCINAS MARCA GENIUS, COLOR NEGRO |  | TICS | 0.005 | 2 | 4 | 22 | 88 | 0.44
#REF! | AULAS EDIFICIO E | CUBICULOS CAD |  | 4 CONTACTOS |  | ILUMINACION | 0.18 | 4 | 7 | 22 | 154 | 27.72
#REF! | AULAS EDIFICIO E | CUBICULOS CAD |  | LAMPARAS LED |  | ILUMINACION | 0.2 | 4 | 7 | 22 | 154 | 30.8
#REF! | AULAS EDIFICIO E | CUBICULOS CAD |  | IMPRESORA |  | TICS | 0.07 | 1 | 3 | 22 | 66 | 4.62
#REF! | AULAS EDIFICIO E | CUBICULO 5 | MARIA DE LA CRUZ PORRAS AREAS | MONITOR |  | TICS | 0.12 | 1 | 7 | 22 | 154 | 18.48
#REF! | AULAS EDIFICIO E | CUBICULO 5 | MARIA DE LA CRUZ PORRAS AREAS | CPU |  | TICS | 0.095 | 1 | 7 | 22 | 154 | 14.63
#REF! | AULAS EDIFICIO E | CUBICULO 5 | MARIA DE LA CRUZ PORRAS AREAS | VENTILADOR |  | CLIMATIZACION | 0.065 | 1 | 6 | 22 | 132 | 8.58
#REF! | AULAS EDIFICIO E | CUBICULO 5 | MARIA DE LA CRUZ PORRAS AREAS | ROUTER |  | TICS | 0.025 | 1 | 6 | 22 | 132 | 3.3
#REF! | AULAS EDIFICIO E | CUBICULO 5 | MARIA DE LA CRUZ PORRAS AREAS | 2 CONTACTOS |  | ILUMINACION | 0.18 | 2 | 7 | 22 | 154 | 27.72
#REF! | AULAS EDIFICIO E | CUBICULO 5 | MARIA DE LA CRUZ PORRAS AREAS | LAMPARAS LED |  | ILUMINACION | 0.2 | 2 | 7 | 22 | 154 | 30.8
#REF! | AULAS EDIFICIO E | CUBICULO 5 | MARIA DE LA CRUZ PORRAS AREAS | REGULADOR DE ENERGIA ELECTRICA |  | ILUMINACION | 0.75 | 1 | 7 | 22 | 154 | 115.5
#REF! | AULAS EDIFICIO E | CUBICULO 6 |  | 2 CONTACTOS |  | ILUMINACION | 0.18 | 2 | 7 | 22 | 154 | 27.72
#REF! | AULAS EDIFICIO E | CUBICULO 6 |  | MONITOR |  | TICS | 0.12 | 1 | 5 | 22 | 110 | 13.2
#REF! | AULAS EDIFICIO E | CUBICULO 6 |  | CPU |  | TICS | 0.095 | 1 | 5 | 22 | 110 | 10.45
#REF! | AULAS EDIFICIO E | CUBICULO 6 |  | REGULADOR |  | ILUMINACION | 0.75 | 1 | 5 | 22 | 110 | 82.5
#REF! | AULAS EDIFICIO E | CUBICULO 6 |  | LAMPARAS LED |  | ILUMINACION | 0.2 | 1 | 5 | 22 | 110 | 22
#REF! | AULAS EDIFICIO E | CUBICULO 7 |  | 2 CONTACTOS |  | ILUMINACION | 0.18 | 2 | 5 | 22 | 110 | 19.8
#REF! | AULAS EDIFICIO E | CUBICULO 8 |  | HORNO ELECTRICO |  | ELECTRODOMESTICO | 0.75 | 1 | 4 | 22 | 88 | 66
#REF! | AULAS EDIFICIO E | CUBICULO 8 |  | CAFETERA |  | ELECTRODOMESTICO | 0.9 | 1 | 4 | 22 | 88 | 79.2
#REF! | AULAS EDIFICIO E | CUBICULO 8 |  | VENTILADOR MARCA BETTERWARE |  | CLIMATIZACION | 0.085 | 1 | 6 | 22 | 132 | 11.22
#REF! | AULAS EDIFICIO E | CUBICULO 8 |  | 2 REGULADORES DE ENERGIA ELECTRICA |  | ILUMINACION | 0.65 | 1 | 7 | 22 | 154 | 100.1
#REF! | AULAS EDIFICIO E | CUBICULO 8 |  | CPU |  | TICS | 0.095 | 1 | 7 | 22 | 154 | 14.63
#REF! | AULAS EDIFICIO E | CUBICULO 8 |  | MONITOR |  | TICS | 0.12 | 1 | 7 | 22 | 154 | 18.48
#REF! | AULAS EDIFICIO E | CUBICULO 8 |  | BOCINAS MARCA GENIUS, COLOR NEGRO |  | TICS | 0.005 | 2 | 4 | 22 | 88 | 0.44
#REF! | AULAS EDIFICIO E | CUBICULO 8 |  | IMPRESORA |  | TICS | 0.07 | 1 | 3 | 22 | 66 | 4.62
#REF! | AULAS EDIFICIO E | CUBICULO 8 |  | LAMPARAS LED |  | ILUMINACION | 0.2 | 1 | 7 | 22 | 154 | 30.8
#REF! | AULAS EDIFICIO E | CUBICULO 8 |  | 4 CONTACTOS |  | ILUMINACION | 0.18 | 4 | 7 | 22 | 154 | 27.72
#REF! | AULAS EDIFICIO E | CUBICULO 9 | PEDRO JACOME ONOFRE | IMPRESORA |  | TICS | 0.07 | 1 | 3 | 24 | 72 | 5.04
#REF! | AULAS EDIFICIO E | CUBICULO 9 | PEDRO JACOME ONOFRE | REGULADOR |  | ILUMINACION | 0.65 | 1 | 5 | 24 | 120 | 78
#REF! | AULAS EDIFICIO E | CUBICULO 9 | PEDRO JACOME ONOFRE | LAMPARAS LED |  | ILUMINACION | 0.2 | 2 | 5 | 24 | 120 | 24
#REF! | AULAS EDIFICIO E | CUBICULO 9 | PEDRO JACOME ONOFRE | 2 CONTACTOS |  | ILUMINACION | 0.18 | 2 | 5 | 24 | 120 | 21.6
#REF! | AULAS EDIFICIO E | CUBICULO 9 | PEDRO JACOME ONOFRE | AIRE ACONDICIONADO MARCA MIRAGE, COLOR BLANCO, DE 24000 BTU |  | CLIMATIZACION | 2 | 1 | 8 | 24 | 192 | 384
#REF! | AULAS EDIFICIO E | CUBICULO 10 | CARLOS MARTINEZ GALAN | MONITOR |  | TICS | 0.12 | 1 | 7 | 24 | 168 | 20.16
#REF! | AULAS EDIFICIO E | CUBICULO 10 | CARLOS MARTINEZ GALAN | CPU |  | TICS | 0.095 | 1 | 7 | 24 | 168 | 15.96
#REF! | AULAS EDIFICIO E | CUBICULO 10 | CARLOS MARTINEZ GALAN | REGULADOR |  | ILUMINACION | 0.65 | 1 | 7 | 24 | 168 | 109.2
#REF! | AULAS EDIFICIO E | CUBICULO 10 | CARLOS MARTINEZ GALAN | LAMPARAS LED |  | ILUMINACION | 0.2 | 2 | 7 | 24 | 168 | 33.6
#REF! | AULAS EDIFICIO E | CUBICULO 10 | CARLOS MARTINEZ GALAN | AIRE ACONDICIONADO MARCA MIRARE, COLOR BLANCO, DE 24000 BTU |  | CLIMATIZACION | 2 | 1 | 8 | 24 | 192 | 384
#REF! | AULAS EDIFICIO E | CUBICULO MULTIFUNCIONAL 11 |  | LUMINARIA LINEAL |  | ILUMINACION | 0.2 | 2 | 7 | 22 | 154 | 30.8
#REF! | AULAS EDIFICIO E | CUBICULO MULTIFUNCIONAL 11 |  | MONITOR |  | TICS | 0.12 | 1 | 5 | 22 | 110 | 13.2
#REF! | AULAS EDIFICIO E | CUBICULO MULTIFUNCIONAL 12 |  | MONITOR |  | TICS | 0.12 | 1 | 5 | 22 | 110 | 13.2
#REF! | AULAS EDIFICIO E | CUBICULO MULTIFUNCIONAL 13 |  | MONITOR |  | TICS | 0.12 | 1 | 5 | 22 | 110 | 13.2
#REF! | AULAS EDIFICIO E | CUBICULO MULTIFUNCIONAL 13 |  | CPU |  | TICS | 0.095 | 1 | 5 | 22 | 110 | 10.45
#REF! | AULAS EDIFICIO E | CUBICULO MULTIFUNCIONAL 13 |  | CPU |  | TICS | 0.095 | 1 | 5 | 22 | 110 | 10.45
#REF! | AULAS EDIFICIO E | CUBICULO MULTIFUNCIONAL 14 |  | CPU |  | TICS | 0.095 | 1 | 5 | 22 | 110 | 10.45
#REF! | AULAS EDIFICIO E | CUBICULO MULTIFUNCIONAL 14 |  | IMPRESORA |  | TICS | 0.07 | 1 | 3 | 22 | 66 | 4.62
#REF! | AULAS EDIFICIO E | CUBICULO MULTIFUNCIONAL 14 |  | DISPENSADOR DE AGUA |  | ELECTRODOMESTICO | 100 | 1 | 3 | 22 | 66 | 6600
#REF! | AULAS EDIFICIO E | CUBICULO MULTIFUNCIONAL 14 |  | CAFETERA |  | ELECTRODOMESTICO | 0.9 | 1 | 3 | 22 | 66 | 59.4
#REF! | AULAS EDIFICIO E | PASILLOS PLANTA BAJA EDIFICIO E |  | 22 CONTACTOS |  | ILUMINACION | 0.18 | 22 | 10 | 24 | 240 | 43.2
#REF! | AULAS EDIFICIO E | PASILLOS PLANTA BAJA EDIFICIO E |  | LAMPARAS LED |  | ILUMINACION | 0.2 | 20 | 12 | 24 | 288 | 57.6
#REF! | AULAS EDIFICIO E | PASILLOS PLANTA BAJA EDIFICIO E |  | CAMARA |  | TICS | 0.0096 | 1 | 24 | 24 | 576 | 5.5296
#REF! | AULAS EDIFICIO E | PASILLOS PLANTA ALTA EDIFICIO E |  | 2 CAMARAS MARCA EPCOM |  | TICS | 0.0096 | 2 | 24 | 24 | 576 | 5.5296
#REF! | AULAS EDIFICIO E | PASILLOS PLANTA ALTA EDIFICIO E |  | TERMOSTATO |  | TICS | 0.003 | 1 | 4 | 24 | 96 | 0.288
#REF! | AULAS EDIFICIO E | PASILLOS PLANTA ALTA EDIFICIO E |  | 2 ALARMAS |  | TICS | 0.03 | 2 | 4 | 24 | 96 | 2.88
#REF! | AULAS EDIFICIO E | PASILLOS PLANTA ALTA EDIFICIO E |  | 2 CONTACTOS |  | ILUMINACION | 0.18 | 2 | 5 | 24 | 120 | 21.6
#REF! | AULAS EDIFICIO E | PASILLOS PLANTA ALTA EDIFICIO E |  | LAMPARAS LED |  | ILUMINACION | 0.2 | 8 | 7 | 24 | 168 | 33.6
#REF! | AULAS EDIFICIO E | CENTRO DE CARGA DE ENERGIA ELECTRICA PLANTA BAJA EDIFICIO E |  | 1 FOCO DE LUZ BLANCA |  | ILUMINACION | 0.075 | 1 | 7 | 22 | 154 | 11.55
#REF! | AULAS EDIFICIO E | CENTRO DE CARGA DE ENERGIA ELECTRICA PLANTA BAJA EDIFICIO E |  | 2 CONTACTOS |  | ILUMINACION | 0.18 | 2 | 7 | 22 | 154 | 27.72
#REF! | AULAS EDIFICIO E | BAÑOS DE HOMBRES |  | 2 FOCOS DE LUZ BLANCA |  | ILUMINACION | 0.075 | 2 | 8 | 24 | 192 | 14.4
#REF! | AULAS EDIFICIO E | BAÑOS DE MUJERES |  | 2 FOCOS DE LUZ BLANCA |  | ILUMINACION | 0.075 | 2 | 5 | 24 | 120 | 9
#REF! | AULAS EDIFICIO E | BAÑOS DE MUJERES |  | ALARMA |  | TICS | 0.03 | 1 | 2 | 24 | 48 | 1.44
#REF! | AULAS EDIFICIO E | BAÑOS DE MUJERES |  | 1 CONTACTO |  | ILUMINACION | 0.18 | 1 | 3 | 24 | 72 | 12.96
#REF! | AULAS EDIFICIO E | BAÑOS DE MUJERES |  | LAMPARAS LED |  | ILUMINACION | 0.2 | 8 | 7 | 24 | 168 | 33.6
#REF! | AULAS F | CUBICULO DE DOCENTES | AULAS F | AIRE ACONDICIONADO MARCA MIRAGE, COLOR BLANCO, 38000 BTU, SERIE XF361T8021850262 | MODELO XF361T | CLIMATIZACION | 3.455 | 1 | 8 | 22 | 176 | 608.08
#REF! | AULAS F | CUBICULO DE DOCENTES | AULAS F | REGULADOR DE ENERGIA ELECTRICA MARCA SOLABASIC, COLOR BLANCO, 1200 W |  | ILUMINACION | 1.2 | 1 | 7 | 22 | 154 | 184.8
#REF! | AULAS F | CUBICULO DE DOCENTES | AULAS F | REGULADOR DE ENERGIA ELECTRICA MARCA SOLABASIC, COLOR BLANCO, 1200 W |  | ILUMINACION | 1.2 | 1 | 7 | 22 | 154 | 184.8
#REF! | AULAS F | CUBICULO DE DOCENTES | AULAS F | REGULADOR DE ENERGIA ELECTRICA MARCA SOLABASIC, COLOR BLANCO, 1200 W |  | ILUMINACION | 1.2 | 1 | 7 | 22 | 154 | 184.8
#REF! | AULAS F | CUBICULO DE DOCENTES | AULAS F | REGULADOR DE ENERGIA ELECTRICA MARCA SOLABASIC, COLOR BLANCO, 1200 W |  | ILUMINACION | 1.2 | 1 | 7 | 22 | 154 | 184.8
#REF! | AULAS F | CUBICULO DE DOCENTES | AULAS F | REGULADOR DE ENERGIA MARCA FORZA, COLOR NEGRO |  | ILUMINACION | 0.75 | 1 | 7 | 22 | 154 | 115.5
#REF! | AULAS F | CUBICULO DE DOCENTES | AULAS F | LAMPARAS LED |  | ILUMINACION | 0.2 | 8 | 7 | 22 | 154 | 30.8
#REF! | AULAS F | CUBICULO DE DOCENTES | AULAS F | REGULADOR DE ENERGIA ELECTRICA MARCA SOLABASIC, COLOR BLANCO, 1200 W |  | ILUMINACION | 1.2 | 1 | 7 | 22 | 154 | 184.8
#REF! | AULAS F | CUBICULO DE DOCENTES | AULAS F | MODEM |  | TICS | 0.025 | 1 | 20 | 22 | 440 | 11
#REF! | AULAS F | CUBICULO DE DOCENTES | AULAS F | 3 CONTACTOS |  | ILUMINACION | 0.18 | 3 | 8 | 22 | 176 | 31.68
#REF! | AULAS F | CUBICULO DE DOCENTES | AULAS F | IMPRESORA 3D MARCA MAKERBOT REPLICATOR, COLOR NEGRA, SERIE 07898581341345 | MODELO PABH65 | TICS | 0.2 | 1 | 4 | 22 | 88 | 17.6
#REF! | AULAS F | CUBICULO DE DOCENTES | AULAS F | IMPRESORA 3D MARCA MAKERBOT REPLICATOR, COLOR NEGRA, SERIE 07898581341345 | MODELO PABH65 | TICS | 0.2 | 1 | 4 | 22 | 88 | 17.6
#REF! | AULAS F | CUBICULO DE DOCENTES | AULAS F | MONITORES MARCA THINKCENTRE, COLOR NEGRO |  | TICS | 0.12 | 1 | 5 | 22 | 110 | 13.2
#REF! | AULAS F | CUBICULO DE DOCENTES | AULAS F | MONITORES MARCA THINKCENTRE, COLOR NEGRO |  | TICS | 0.12 | 1 | 5 | 22 | 110 | 13.2
#REF! | AULAS F | CUBICULO DE DOCENTES | AULAS F | MONITORES MARCA THINKCENTRE, COLOR NEGRO |  | TICS | 0.12 | 1 | 5 | 22 | 110 | 13.2
#REF! | AULAS F | CUBICULO DE DOCENTES | AULAS F | MONITORES MARCA THINKCENTRE, COLOR NEGRO |  | TICS | 0.12 | 1 | 5 | 22 | 110 | 13.2
#REF! | AULAS F | CUBICULO DE DOCENTES | AULAS F | MONITORES MARCA THINKCENTRE, COLOR NEGRO |  | TICS | 0.12 | 1 | 5 | 22 | 110 | 13.2
#REF! | AULAS F | CUBICULO DE DOCENTES | AULAS F | IMPRESORA MARCA CANON, COLOR BLANCA, SERIE NWQ58434 | MODELO F164002 | TICS | 0.07 | 1 | 3 | 22 | 66 | 4.62
#REF! | AULAS F | CUBICULO DE DOCENTES | AULAS F | IMPRESORA MARCA EPSON, COLOR NEGRO, SERIE Q8BK041120 | MODELO C462H | TICS | 0.07 | 1 | 3 | 22 | 66 | 4.62
#REF! | AULAS F | LCIM | AULAS F | 8 CONTACTOS |  | ILUMINACION | 0.12 | 8 | 5 | 22 | 110 | 13.2
#REF! | AULAS F | LCIM | AULAS F | LAMPARAS LED |  | ILUMINACION | 0.2 | 8 | 6 | 22 | 132 | 26.4
#REF! | AULAS F | LCIM | AULAS F | 2 CNC |  | TICS | 5.5 | 2 | 4 | 22 | 88 | 484
#REF! | AULAS F | LCIM | AULAS F | 1 BANDA TRANSPORTADORA |  | TICS | 0.11 | 1 | 4 | 22 | 88 | 9.68
| AULAS F | F1 | AULAS F | MONITOR |  | TICS | 0.12 | 1 | 5 | 24 | 120 | 14.4
| AULAS F | F1 | AULAS F | CPU |  | TICS | 0.095 | 1 | 5 | 24 | 120 | 11.4
| AULAS F | F1 | AULAS F | 5 IMPRESORAS 3D |  | TICS | 0.191 | 5 | 5 | 24 | 120 | 22.92
#REF! | AULAS F | F1 | AULAS F | LAMPARAS LED |  | TICS | 0.2 | 8 | 4 | 24 | 96 | 19.2
#REF! | AULAS F | F1 | AULAS F | 4 CONTACTOS |  | ILUMINACION | 0.18 | 4 | 5 | 24 | 120 | 21.6
#REF! | AULAS F | F1 | AULAS F | AIRE ACONDICIONADO MIRAGE, COLOR BLANCO, 12000 BTU, SERIE ENF121D7062212485 | MODELO ELF121D | CLIMATIZACION | 1 | 1 | 8 | 24 | 192 | 192
#REF! | AULAS F | PASILLOS AULAS F | AULAS F | LAMPARAS LED |  | ILUMINACION | 0.2 | 6 | 5 | 24 | 120 | 24
#REF! | LAB. DE COMPUTO DE SISTEMAS COMPUTACIONALES | LABORATORIO DE COMPUTO 1 |  | MONITOR |  | TICS | 0.12 | 1 | 8 | 24 | 192 | 23.04
#REF! | LAB. DE COMPUTO DE SISTEMAS COMPUTACIONALES | LABORATORIO DE COMPUTO CAD |  | CPU |  | TICS | 0.095 | 1 | 8 | 24 | 192 | 18.24
#REF! | LAB. DE COMPUTO DE SISTEMAS COMPUTACIONALES | LABORATORIO DE COMPUTO 1 |  | MONITOR |  | TICS | 0.12 | 1 | 8 | 24 | 192 | 23.04
#REF! | LAB. DE COMPUTO DE SISTEMAS COMPUTACIONALES | LABORATORIO DE COMPUTO 1 |  | CPU |  | TICS | 0.095 | 1 | 8 | 24 | 192 | 18.24
#REF! | LAB. DE COMPUTO DE SISTEMAS COMPUTACIONALES | OFICINA DE LABORATORIO DE COMPUTO |  | TELEFONO DE ESCRITORIO |  | TICS | 0.005 | 1 | 4 | 24 | 96 | 0.48
#REF! | LAB. DE COMPUTO DE SISTEMAS COMPUTACIONALES | SALA DE INTERNET |  | MONITOR |  | TICS | 0.12 | 1 | 8 | 24 | 192 | 23.04
#REF! | LAB. DE COMPUTO DE SISTEMAS COMPUTACIONALES | SALA DE INTERNET |  | CPU |  | TICS | 0.095 | 1 | 8 | 24 | 192 | 18.24
#REF! | LAB. DE COMPUTO DE SISTEMAS COMPUTACIONALES | LAB. SOL |  | THERMOSTATO |  | TICS | 0.0016 | 1 | 4 | 24 | 96 | 0.1536
#REF! | LAB. DE COMPUTO DE SISTEMAS COMPUTACIONALES | PASILLO EXTERIOR |  | LAPTOP |  | TICS | 0.225 | 1 | 5 | 24 | 120 | 27
#REF! | LAB. DE COMPUTO DE SISTEMAS COMPUTACIONALES | PASILLO EXTERIOR |  | MONITOR |  | TICS | 0.12 | 1 | 5 | 24 | 120 | 14.4
#REF! | LAB. DE COMPUTO DE SISTEMAS COMPUTACIONALES |  |  | CPU |  | TICS | 0.095 | 1 | 5 | 24 | 120 | 11.4
#REF! | CUBICULOS DE DOCENTES | CUBICULO MULTIFUNCIONAL 14 |  | LAPTOP |  | TICS | 0.225 | 1 | 5 | 24 | 120 | 27
#REF! | CUBICULOS DE DOCENTES | CUBICULO MULTIFUNCIONAL 10 |  | LAPTOP |  | TICS | 0.225 | 1 | 5 | 24 | 120 | 27
#REF! | CUBICULOS DE DOCENTES | CUBICULO MULTIFUNCIONAL 10 |  | LAPTOP |  | TICS | 0.225 | 1 | 5 | 24 | 120 | 27
#REF! | CUBICULOS DE DOCENTES | CUNICULO MULTIFUNCIONAL 9 |  | MODEM |  | TICS | 0.025 | 1 | 10 | 24 | 240 | 6
#REF! | CUBICULOS DE DOCENTES | CUBICULO BASICAS |  | LAPTOP |  | TICS | 0.225 | 1 | 10 | 24 | 240 | 54
#REF! | AULAS VIRTUAL DE SISTEMAS COMP. | LABSOL |  | MONITOR |  | TICS | 0.12 | 1 | 5 | 24 | 120 | 14.4
#REF! | AULAS VIRTUAL DE SISTEMAS COMP. | LABSOL |  | LAPTOP |  | TICS | 0.225 | 1 | 5 | 24 | 120 | 27
#REF! | AULAS VIRTUAL DE SISTEMAS COMP. | LABSOL |  | LAPTOP |  | TICS | 0.255 | 1 | 5 | 24 | 120 | 30.6
#REF! | AULAS VIRTUAL DE SISTEMAS COMP. | LABSOL |  | DISPENSADOR DE AGUA |  | ELECTRODOMESTICO | 100 | 1 | 4 | 24 | 96 | 9600
#REF! | AULAS VIRTUAL DE SISTEMAS COMP. | LABSOL |  | MONITOR |  | TICS | 0.12 | 1 | 5 | 24 | 120 | 14.4
#REF! | LABORATORIO DE MANUFACTURA INTEGRADA POR COMPUTADORAS | ABORATORIO DE MANUFACTURA INTEGRADA POR COMPUTADORAS |  | MICROONDAS |  | ELECTRODOMESTICO | 0.8 | 1 | 3 | 24 | 72 | 57.6
#REF! | ABORATORIO DE MANUFACTURA INTEGRADA POR COMPUTADORAS | PASILLO EXTERIOR |  | MONITOR |  | TICS | 0.12 | 1 | 5 | 24 | 120 | 14.4
#REF! | AULAS EDIFICIO G | G1 | AULAS EDIFICIO G | SWITCH PARA VENTILADORES |  | ILUMINACION | 0.24 | 4 | 10 | 24 | 240 | 57.6
#REF! | AULAS EDIFICIO G | G1 | AULAS EDIFICIO G | 2 SWITCH PARA CORRIENTES (ENCHUFES) |  | ILUMINACION | 0.18 | 2 | 6 | 24 | 144 | 25.92
#REF! | AULAS EDIFICIO G | G1 | AULAS EDIFICIO G | LAMPARAS LED (LUMINARIA LINEAL) |  | ILUMINACION | 0.2 | 16 | 5 | 24 | 120 | 24
#REF! | AULAS EDIFICIO G | G1 | AULAS EDIFICIO G | AIRE ACONDICIONADO MIRAGE, COLOR BLANCO, 12000 BTU, SERIE ELF121D7062212349 | MODELO ELF121D | CLIMATIZACION | 1 | 1 | 10 | 24 | 240 | 240
#REF! | AULAS EDIFICIO G | G1 | AULAS EDIFICIO G | AIRE ACONDICIONADO MIRAGE, COLOR BLANCO, 24000 BTU, SERIE ELF261H44022300352 | MODELO ELF261H | CLIMATIZACION | 2 | 1 | 10 | 24 | 240 | 480
#REF! | AULAS EDIFICIO G | G1 | JOSE GARCIA VELAZQUEZ | IMPRESORA |  | TICS | 0.07 | 1 | 3 | 24 | 72 | 5.04
#REF! | AULAS EDIFICIO G | G1 | JOSE GARCIA VELAZQUEZ | THERMOSTATO |  | TICS | 0.0016 | 1 | 4 | 24 | 96 | 0.1536
#REF! | AULAS EDIFICIO G | G2 | AULAS EDIFICIO G | SWITCH PARA VENTILADORES |  | ILUMINACION | 0.24 | 4 | 10 | 24 | 240 | 57.6
#REF! | AULAS EDIFICIO G | G2 | AULAS EDIFICIO G | 3 SWITCH PARA CORRIENTES (ENCHUFES) |  | ILUMINACION | 0.18 | 3 | 6 | 24 | 144 | 25.92
#REF! | AULAS EDIFICIO G | G2 | AULAS EDIFICIO G | LAMPARAS LED (LUMINARIA LINEAL) |  | ILUMINACION | 0.2 | 16 | 5 | 24 | 120 | 24
#REF! | AULAS EDIFICIO G | G2 | AULAS EDIFICIO G | AIRE ACONDICIONADO MIRAGE, COLOR BLANCO, 24000 BTU, SERIE ELF261H44022300264 | MODELO ELF261H | CLIMATIZACION | 2 | 1 | 10 | 24 | 240 | 480
#REF! | AULAS EDIFICIO G | G2 | AULAS EDIFICIO G | AIRE ACONDICIONADO MIRAGE, COLOR BLANCO, 12000 BTU, SERIE ELF121D7072206642 | MODELO ELF121D | CLIMATIZACION | 1 | 1 | 10 | 24 | 240 | 240
#REF! | AULAS EDIFICIO G | G3 | AULAS EDIFICIO G | 4 SWTICH PARA CORRIENTE (ENCHUFES) |  | ILUMINACION | 0.18 | 4 | 6 | 24 | 144 | 25.92
#REF! | AULAS EDIFICIO G | G3 | AULAS EDIFICIO G | SWITCH PARA VENTILADORES |  | ILUMINACION | 0.24 | 4 | 10 | 24 | 240 | 57.6
#REF! | AULAS EDIFICIO G | G3 | AULAS EDIFICIO G | LAMPARAS LED (LUMINARIA LINEAL) |  | ILUMINACION | 0.2 | 16 | 5 | 24 | 120 | 24
#REF! | AULAS EDIFICIO G | G3 | AULAS EDIFICIO G | AIRE ACONDICIONADO MIRAGE, COLOR BLANCO, 24000 BTU, SERIE ELF261H44122201963 | MODELO ELF261H | CLIMATIZACION | 2 | 1 | 10 | 24 | 240 | 480
#REF! | AULAS EDIFICIO G | G3 | AULAS EDIFICIO G | AIRE ACONDICINADO MIRAGE, COLOR BLANCO, 12000 BTU, SERIE ELF121D7062212353 | MODELO ELF121D | CLIMATIZACION | 1 | 1 | 10 | 24 | 240 | 240
#REF! | AULAS EDIFICIO G | G3 | HUGO LUGA | MONITOR |  | TICS | 0.12 | 1 | 5 | 24 | 120 | 14.4
#REF! | AULAS EDIFICIO G | G3 | HUGO LUGA | LAPTOP |  | TICS | 0.225 | 1 | 5 | 24 | 120 | 27
#REF! | AULAS EDIFICIO G | G4 | AULAS EDIFICIO G | SWITCH PARA VENTILADORES |  | ILUMINACION | 0.24 | 4 | 10 | 24 | 240 | 57.6
#REF! | AULAS EDIFICIO G | G4 | AULAS EDIFICIO G | 3 SWITCH PARA CORRIENTES (ENCHUFES) |  | ILUMINACION | 0.18 | 3 | 6 | 24 | 144 | 25.92
#REF! | AULAS EDIFICIO G | G4 | AULAS EDIFICIO G | LAMPARAS LED (LUMINARIA LINEAL) |  | ILUMINACION | 0.2 | 16 | 5 | 24 | 120 | 24
#REF! | AULAS EDIFICIO G | G4 | AULAS EDIFICIO G | AIRE ACONDICIONADO MIRAGE, COLOR BLANCO, 24000 BTU, SERIE ELF2044H44022217 | MODELO ELF201H | CLIMATIZACION | 2 | 1 | 10 | 24 | 240 | 480
#REF! | AULAS EDIFICIO G | G4 | AULAS EDIFICIO G | AIRE ACONDICIONADO MIRAGE, COLOR BLANCO, 12000 BTU, SERIE ELF121D70622112349 | MODELO ELF121D | CLIMATIZACION | 1 | 1 | 10 | 24 | 240 | 240
#REF! | AULAS EDIFICIO G | G5 | AULAS EDIFICIO G | SWITCH PARA VENTILADORES ( |  | ILUMINACION | 0.24 | 4 | 10 | 24 | 240 | 57.6
#REF! | AULAS EDIFICIO G | G5 | AULAS EDIFICIO G | 3 SWITCH PARA CORRIENTES (ENCHUFES) |  | ILUMINACION | 0.18 | 3 | 6 | 24 | 144 | 25.92
#REF! | AULAS EDIFICIO G | G5 | AULAS EDIFICIO G | LAMPARAS LED (LUMINARIA LINEAL) |  | ILUMINACION | 0.2 | 16 | 5 | 24 | 120 | 24
#REF! | AULAS EDIFICIO G | G5 | AULAS EDIFICIO G | AIRE ACONDICIONADO MIRAGE, COLOR BLANCO, 24000 BTU, SERIE ELF261H44122202073 | MODELO ELF261H | CLIMATIZACION | 2 | 1 | 10 | 24 | 240 | 480
#REF! | AULAS EDIFICIO G | G5 | AULAS EDIFICIO G | AIRE ACONDICIONADO CONTINENTAL, COLOR BLANCO, 12000 BTU | MODELO CEDAC001MX | CLIMATIZACION | 1 | 1 | 10 | 24 | 240 | 240
#REF! | AULAS EDIFICIO G | G6 | AULAS EDIFICIO G | SWITCH PARA VENTILADORES |  | ILUMINACION | 0.24 | 4 | 10 | 24 | 240 | 57.6
#REF! | AULAS EDIFICIO G | G6 | AULAS EDIFICIO G | 3 SWITCH PARA CORRIENTES (ENCHUFES) |  | ILUMINACION | 0.18 | 3 | 6 | 24 | 144 | 25.92
#REF! | AULAS EDIFICIO G | G6 | AULAS EDIFICIO G | LAMPARAS LED (LUMINARIA LINEAL) |  | ILUMINACION | 0.2 | 16 | 5 | 24 | 120 | 24
#REF! | AULAS EDIFICIO G | G6 | AULAS EDIFICIO G | AIRE ACONDICIONADO MIRAGE, COLOR BLANCO, 12000, SERIE ELF121D7062212482 | MODELO ELF121D | CLIMATIZACION | 1 | 1 | 10 | 24 | 240 | 240
#REF! | AULAS EDIFICIO G | G6 | AULAS EDIFICIO G | AIRE ACONDICIONADO MIRAGE, COLOR BLANCO, 24000 BTU, SERIE ELF261H44122201157 | MODELO ELF261H | CLIMATIZACION | 2 | 1 | 10 | 24 | 240 | 480
#REF! | AULAS EDIFICIO G | G7 | AULAS EDIFICIO G | LAMPARAS LED (LUMINARIA LINEAL) |  | ILUMINACION | 0.2 | 16 | 5 | 24 | 120 | 24
#REF! | AULAS EDIFICIO G | G7 | AULAS EDIFICIO G | SWITCH PARA VENTILADORES |  | ILUMINACION | 0.24 | 4 | 10 | 24 | 240 | 57.6
#REF! | AULAS EDIFICIO G | G7 | AULAS EDIFICIO G | 3 SWITCH PARA CORRIENTES (ENCHUFES) |  | ILUMINACION | 0.18 | 3 | 6 | 24 | 144 | 25.92
#REF! | AULAS EDIFICIO G | G7 | AULAS EDIFICIO G | AIRE ACONDICIONADO MIRAGE, COLOR BLANCO, 12000 BTU, SERIE ELF121D7072208133 | MODELO ELF121D | CLIMATIZACION | 1 | 1 | 10 | 24 | 240 | 240
#REF! | AULAS EDIFICIO G | G7 | AULAS EDIFICIO G | AIRE ACONDICIONADO MIRAGE, COLOR BLANCO, 24000 BTU, SERIE ELF261H44022300342 | MODELO ELF261H | CLIMATIZACION | 2 | 1 | 10 | 24 | 240 | 480
#REF! | AULAS EDIFICIO G | G8 | AULAS EDIFICIO G | 3 SWITCH PARA CORRIENTES (ENCHUFES) |  | ILUMINACION | 0.18 | 3 | 6 | 24 | 144 | 25.92
#REF! | AULAS EDIFICIO G | G8 | AULAS EDIFICIO G | SWITCH PARA VENTILADORES |  | ILUMINACION | 0.24 | 4 | 10 | 24 | 240 | 57.6
#REF! | AULAS EDIFICIO G | G8 | AULAS EDIFICIO G | AIRE ACONDICIONADO MIRAGE, COLOR BLANCO, 24000 BTU, SERIE ELF261H4022301290 | MODELO ELF261H | CLIMATIZACION | 2 | 1 | 10 | 24 | 240 | 480
#REF! | AULAS EDIFICIO G | G8 | AULAS EDIFICIO G | AIRE ACONDICIONADO MIRAGE, COLOR BLANCO, 12000 BTU, SERIE 540F786530126150820038 (NO ESTA FUNCIONANDO) | MODELO ELF121D | CLIMATIZACION | 1 | 1 | 10 | 24 | 240 | 240
| AULAS EDIFICIO G | G8 | AULAS EDIFICIO G | LAMPARAS LED (LUMINARIA LINEAL) |  | ILUMINACION | 0.2 | 16 | 5 | 24 | 120 | 24
#REF! | AULAS EDIFICIO G | G9 | AULAS EDIFICIO G | SWITCH PARA VENTILADORES |  | ILUMINACION | 0.24 | 4 | 10 | 24 | 240 | 57.6
#REF! | AULAS EDIFICIO G | G9 | AULAS EDIFICIO G | 3 SWITCH PARA CORRIENTES (ENCHUFES) |  | ILUMINACION | 0.18 | 3 | 6 | 24 | 144 | 25.92
#REF! | AULAS EDIFICIO G | G9 | AULAS EDIFICIO G | LAMPARAS LED (LUMINARIA LINEAL) |  | ILUMINACION | 0.2 | 16 | 5 | 24 | 120 | 24
#REF! | AULAS EDIFICIO G | G9 | AULAS EDIFICIO G | AIRE ACONDICIONADO MIRAGE, COLOR BLANCO, 12000 BTU, SERIE ELF121D7062212528 | MODELO ELF121D | CLIMATIZACION | 1 | 1 | 10 | 24 | 240 | 240
#REF! | AULAS EDIFICIO G | G9 | AULAS EDIFICIO G | AIRE ACONDICIONADO MIRAGE, COLOR BLANCO, 24000 BTU, SERIE ELF261H44122202076 | MODELO ELF261H | CLIMATIZACION | 2 | 1 | 10 | 24 | 240 | 480
#REF! | AULAS EDIFICIO G | G10 | AULAS EDIFICIO G | AIRE ACONDICIONADO MIRAGE, COLOR BLANCO, 24000 BTU, SERIE ELF261H44022301236 | MODELO ELF261H | CLIMATIZACION | 2 | 1 | 10 | 24 | 240 | 480
#REF! | AULAS EDIFICIO G | G10 | AULAS EDIFICIO G | AIRE ACONDICIONADO MIRAGE, COLOR BLANCO, 12000 BTU, SERIE ENF121D7052208760 | MODELO ELF121D | CLIMATIZACION | 1 | 1 | 10 | 24 | 240 | 240
#REF! | AULAS EDIFICIO G | G10 | AULAS EDIFICIO G | 3 SWITCH PARA CORRIENTES (ENCHUFES) |  | ILUMINACION | 0.18 | 3 | 6 | 24 | 144 | 25.92
#REF! | AULAS EDIFICIO G | G10 | AULAS EDIFICIO G | SWITCH PARA VENTILADORES |  | ILUMINACION | 0.24 | 4 | 10 | 24 | 240 | 57.6
#REF! | AULAS EDIFICIO G | G10 | AULAS EDIFICIO G | LAMPARAS LED (LUMINARIA LINEAL) |  | ILUMINACION | 0.2 | 16 | 5 | 24 | 120 | 24
#REF! | AULAS EDIFICIO G | G11 | AULAS EDIFICIO G | 3 SWTICH PARA CORRIENTES (ENCHUFES) |  | ILUMINACION | 0.18 | 3 | 6 | 24 | 144 | 25.92
#REF! | AULAS EDIFICIO G | G11 | AULAS EDIFICIO G | SWITCH PARA VENTILADORES |  | ILUMINACION | 0.24 | 4 | 10 | 24 | 240 | 57.6
#REF! | AULAS EDIFICIO G | G11 | AULAS EDIFICIO G | AIRE ACONDICIONADO MIRAGE, COLOR BLANCO, 24000 BTU, SERIE ELF261H44022301128 | MODELO ELF261H | CLIMATIZACION | 2 | 1 | 10 | 24 | 240 | 480
#REF! | AULAS EDIFICIO G | G11 | AULAS EDIFICIO G | AIRE ACONDICIONADO MIRAGE, COLOR BLANCO, 12000 BTU, SERIE ENF121D7062212485 | MODELO ELF121D | CLIMATIZACION | 1 | 1 | 10 | 24 | 240 | 240
#REF! | AULAS EDIFICIO G | G11 | AULAS EDIFICIO G | LAMPARAS LED (LUMINARIA LINEAL) |  | ILUMINACION | 0.2 | 16 | 5 | 24 | 120 | 24
#REF! | AULAS EDIFICIO G | G12 | AULAS EDIFICIO G | SWITCH PARA VENTILADORES |  | ILUMINACION | 0.24 | 4 | 10 | 24 | 240 | 57.6
#REF! | AULAS EDIFICIO G | G12 | AULAS EDIFICIO G | 3 SWITCH PARA CORRIENTES (ENCHUFES) |  | ILUMINACION | 0.18 | 3 | 6 | 24 | 144 | 25.92
#REF! | AULAS EDIFICIO G | G12 | AULAS EDIFICIO G | LAMPARAS LED (LUMINARIA LINEAL) |  | ILUMINACION | 0.2 | 16 | 5 | 24 | 120 | 24
#REF! | AULAS EDIFICIO G | G12 | AULAS EDIFICIO G | AIRE ACONDICIONADO MIRAGE, COLOR BLANCO, 24000 BTU, SERIE ELF261H44022300436 | MODELO ELF261H | CLIMATIZACION | 2 | 1 | 10 | 24 | 240 | 480
#REF! | AULAS EDIFICIO G | G12 | AULAS EDIFICIO G | AIRE ACONDICIONADO MIRAGE, COLOR BLANCO, 12000 BTU, SERIE ELF121D7062213114 | MODELO ELF121D | CLIMATIZACION | 1 | 1 | 10 | 24 | 240 | 240
#REF! | AULAS EDIFICIO G | CUBICULO DE DOCENTES AULAS G |  | 4 SWTICH PARA CORRIENTE (ENCHUFES) |  | ILUMINACION | 0.18 | 4 | 8 | 22 | 176 | 31.68
#REF! | AULAS EDIFICIO G | CUBICULO DE DOCENTES AULAS G |  | SWITCH DE VENTILADORES |  | ILUMINACION | 0.24 | 4 | 8 | 22 | 176 | 42.24
#REF! | AULAS EDIFICIO G | CUBICULO DE DOCENTES AULAS G |  | MICROONDAS MARCA DAEVOO, COLOR BLANCO, TM149E31533406 | MODELO KOR-1NHW | ELECTRODOMESTICO | 0.8 | 1 | 3 | 22 | 66 | 52.8
#REF! | AULAS EDIFICIO G | CUBICULO DE DOCENTES AULAS G |  | AIRE ACONDICIONADO LG, COLOR BLANCO (NO FUNCIONAL) |  | CLIMATIZACION | 2 | 1 | 6 | 22 | 132 | 264
#REF! | AULAS EDIFICIO G | CUBICULO DE DOCENTES AULAS G |  | AIRE ACONDICIONADO MIRAGE, COLOR BLANCO, 12000 BTU, SERIE ELF261H44022300431 | MODELO ELF261H | CLIMATIZACION | 1 | 1 | 6 | 22 | 132 | 132
#REF! | AULAS EDIFICIO G | CUBICULO DE DOCENTES AULAS G |  | AIRE ACONDICIONADO MIRAGE, COLOR BLANCO, 12000 BTU, SERIE ELF261H44862354628 | MODELO ELF120H | CLIMATIZACION | 1 | 1 | 6 | 22 | 132 | 132
#REF! | AULAS EDIFICIO G | CUBICULO DE DOCENTES AULAS G |  | AIRE ACONDICIONADO MIRAGE, COLOR BLANCO, 12000 BTU, SERIE ELF261H44022211351 | MODELO ELF261H | CLIMATIZACION | 1 | 1 | 6 | 22 | 132 | 132
#REF! | AULAS EDIFICIO G | CUBICULO DE DOCENTES AULAS G |  | LAMPARAS LED (LUMINARIA LINEAL) |  | ILUMINACION | 0.2 | 16 | 5 | 22 | 110 | 22
#REF! | AULAS EDIFICIO G | PASILLO PLANTA ALTA | AULAS EDIFICIO G | LUMINARIA LINEAL |  | ILUMINACION | 0.2 | 20 | 5 | 24 | 120 | 24
#REF! | AULAS EDIFICIO G | PASILLO PLANTA BAJA | AULAS EDIFICIO G | LUMINARIA LINEAL |  | ILUMINACION | 0.2 | 20 | 5 | 24 | 120 | 24
#REF! | AULAS EDIFICIO G | BAÑOS DE HOMBRES | AULAS EDIFICIO G | LUMINARIA LINEAL |  | ILUMINACION | 0.2 | 10 | 5 | 24 | 120 | 24
#REF! | AULAS EDIFICIO G | BAÑOS DE MUJERES | AULAS EDIFICIO G | LUMINARIAL LINEAL |  | ILUMINACION | 0.2 | 10 | 5 | 24 | 120 | 24
| AULAS EDIFICIO G | LABORATORIOS G |  | AIRE ACONDICIONADO MIRAGE, COLOR BLANCO, 12000 BTU, SERIE ELF261H44022211351 |  | CLIMATIZACION | 1 | 1 | 5 | 22 | 110 | 110
| AULAS EDIFICIO G | LABORATORIOS G |  | AIRE ACONDICIONADO MIRAGE, COLOR BLANCO, 12000 BTU, SERIE ELF261H44022211351 |  | CLIMATIZACION | 1 | 1 | 5 | 22 | 110 | 110
| AULAS EDIFICIO G | LABORATORIOS G |  | AIRE ACONDICIONADO MIRAGE, COLOR BLANCO, 12000 BTU, SERIE ELF261H44022211351 |  | CLIMATIZACION | 1 | 1 | 5 | 22 | 110 | 110
| AULAS EDIFICIO G | LABORATORIOS G |  | AIRE ACONDICIONADO MIRAGE, COLOR BLANCO, 12000 BTU, SERIE ELF261H44022211351 |  | CLIMATIZACION | 1 | 1 | 5 | 22 | 110 | 110
| AULAS EDIFICIO G | LABORATORIOS G |  | 6 CONTACTOS |  | ILUMINACION | 0.18 | 6 | 4 | 22 | 88 | 15.84
| AULAS EDIFICIO G | LABORATORIOS G |  | LAMPARAS LED |  | ILUMINACION | 0.2 | 16 | 5 | 22 | 110 | 22
#REF! | AULAS H | SALON H1 | AULAS H | 4 SWITCH PARA CORRIENTES (ENCHUFES) |  | ILUMINACION | 0.18 | 4 | 5 | 24 | 120 | 21.6
#REF! | AULAS H | SALON H1 | AULAS H | SWITCH PARA LAMPARAS LED (LUMINARIA) |  | ILUMINACION | 0.2 | 8 | 5 | 24 | 120 | 24
#REF! | AULAS H | AULAS H1 | AULAS H | AIRE ACONDICIONADO TRANE, COLOR BLANCO, 36000 BTU | MODELO 4MWW3536AMAA | CLIMATIZACION | 3.36 | 1 | 8 | 24 | 192 | 645.12
#REF! | AULAS H | SALON H2 | AULAS H | 4 SWITCH PARA CORRIENTES (ENCHUFES) |  | ILUMINACION | 0.18 | 4 | 5 | 24 | 120 | 21.6
#REF! | AULAS H | SALON H2 | AULAS H | SWITCH PARA LAMPARAS LED (LUMINARIA, DIVIDIDO EN DOS LINEAS) |  | ILUMINACION | 0.2 | 8 | 5 | 24 | 120 | 24
#REF! | AULAS H | SALON H2 | AULAS H | AIRE ACONDICIONADO TRANE, COLOR BLANCO, 36000 BTU | MODELO 4MWW3536ANAA | CLIMATIZACION | 3.36 | 1 | 8 | 24 | 192 | 645.12
#REF! | AULAS H | SALON H3 | AULAS H | SWITCH PARA LAMPARAS LED (LUMINARIA, DIVIDIDO EN DOS LINEAS) |  | ILUMINACION | 0.2 | 8 | 5 | 24 | 120 | 24
#REF! | AULAS H | SALON H3 | AULAS H | 3 SWITCH PARA CORRIENTES (ENCHUFES) |  | ILUMINACION | 0.18 | 3 | 5 | 24 | 120 | 21.6
#REF! | AULAS H | SALON H3 | AULAS H | AIRE ACONDICIONADO TRANE, COLOR BLANCO, 36000 BTU | MODELO 4MWW3536AMAA | CLIMATIZACION | 3.36 | 1 | 8 | 24 | 192 | 645.12
#REF! | AULAS H | SALON H4 | AULAS H | SWITCH PARA LAMPARAS LED (LUMINARIA, DIVIDIDO EN DOS LINEAS) |  | ILUMINACION | 0.2 | 8 | 5 | 24 | 120 | 24
#REF! | AULAS H | SALON H4 | AULAS H | 4 SWITCH PARA CORRIENTES (ENCHUFES) |  | ILUMINACION | 0.18 | 4 | 5 | 24 | 120 | 21.6
#REF! | AULAS H | SALON H4 | AULAS H | AIRE ACONDICIONADO TRANE, COLOR BLANCO, 36000 BTU | MODELO 4MWW3536AMAA | CLIMATIZACION | 3.36 | 1 | 8 | 24 | 192 | 645.12
#REF! | AULAS H | PASILLOS DEL EDIFICIO "H" | AULAS H | LUMINARIA LINEAL |  | ILUMINACION | 0.2 | 8 | 5 | 24 | 120 | 24
#REF! | AULAS I | SALON I1 | AULAS I | AIRE ACONDICIONADO LG, COLOR BLANCO, 24000 BTU, SERIE U462CA423JI7680 | MODELO C4MD126 | CLIMATIZACION | 2 | 1 | 8 | 24 | 192 | 384
#REF! | AULAS I | SALON I1 | AULAS I | 15 CONTACTOS |  | ILUMINACION | 0.18 | 15 | 6 | 24 | 144 | 25.92
#REF! | AULAS I | SALON I1 | AULAS I | LUMINARIA LINEAL |  | ILUMINACION | 0.2 | 8 | 5 | 24 | 120 | 24
#REF! | AULAS I | CUBICULO DE DOCENTES AULAS I GESTION EMPRESARIAL | AULAS I | 18 SWITCH PARA CORRIENTES (ENCHUFES) |  | ILUMINACION | 0.18 | 18 | 5 | 22 | 110 | 19.8
#REF! | AULAS I | CUBICULO DE DOCENTES AULAS I GESTION EMPRESARIAL | AULAS I | LUMINARIAL LINEAL |  | ILUMINACION | 0.2 | 8 | 7 | 22 | 154 | 30.8
#REF! | AULAS I | CUBICULO DE DOCENTES AULAS I GESTION EMPRESARIAL | AULAS I | AIRE ACONDICIONADO MIRAGE, COLOR BLANCO, 24000 BTU, SERIE EHF261P90216021O7 | MODELO EHF261P | CLIMATIZACION | 2 | 1 | 10 | 22 | 220 | 440
#REF! | AULAS I | CUBICULO DE DOCENTES AULAS I GESTION EMPRESARIAL | AULAS I | REFRIGERADOR MARCA DACE, COLOR GRIS | MODELO RFA17821DCS | ELECTRODOMESTICO | 1.2 | 1 | 15 | 22 | 330 | 396
#REF! | AULAS I | CUBICULO DE DOCENTES AULAS I GESTION EMPRESARIAL | AULAS I | MODEM DE INTERNET MARCA TE-PELIN,COLOR NEGRO, SERIE 22O84U4004382 | MODELO ARCHERC7 | TICS | 0.025 | 1 | 20 | 22 | 440 | 11
#REF! | AULAS I | CUBICULO DE DOCENTES AULAS I GESTION EMPRESARIAL | AULAS I | IMPRESORA MARCA BROTHER, COLOR NEGRO, SERIE U64052K6H872236 | MODELO MFC-T800W | TICS | 0.07 | 1 | 3 | 22 | 66 | 4.62
#REF! | AULAS I | CUBICULO DE DOCENTES AULAS I GESTION EMPRESARIAL | AULAS I | DISPENSADOR DE AGUA MARCA DACE, COLOR GRIS, SERIE 2022080020 |  | ELECTRODOMESTICO | 100 | 1 | 4 | 22 | 88 | 8800
#REF! | AULAS I | CUBICULO DE DOCENTES AULAS I GESTION EMPRESARIAL | AULAS I | MICROONDAS MARCA LG, COLOR BLANCO, SERIE 304TARU13102 | MODELO MS0742FW | ELECTRODOMESTICO | 0.8 | 1 | 3 | 22 | 66 | 52.8
#REF! | AULAS I | PASILLOS DEL EDIFICIO "I" | AULAS I | LUMINARIA LINEAL |  | ILUMINACION | 0.2 | 4 | 5 | 22 | 110 | 22
#REF! | CENTRO DE INFORMACION (BIBLIOTECA) | AULA ANEXA |  | AIRE ACONDICIONADO MARCA LENOX, COLOR BLANCO, 60000 BTU, SERIE 2405487240483280160034 | MODELO SE118C02597 | CLIMATIZACION | 5.455 | 1 | 6 | 22 | 132 | 720.06
#REF! | CENTRO DE INFORMACION (BIBLIOTECA) | AULA ANEXA |  | LAMPARAS LED |  | ILUMINACION | 0.2 | 12 | 7 | 22 | 154 | 30.8
#REF! | CENTRO DE INFORMACION (BIBLIOTECA) | AULA ANEXA |  | 8 CONTACTOS |  | ILUMINACION | 0.18 | 8 | 7 | 22 | 154 | 27.72
#REF! | CENTRO DE INFORMACION (BIBLIOTECA) | AULA ANEXA |  | BOCINA MARCA STEREM, COLOR NEGRA |  | TICS | 0.3 | 2 | 4 | 22 | 88 | 26.4
#REF! | CENTRO DE INFORMACION (BIBLIOTECA) | PASILLOS AULA ANEXA |  | LAMPARAS LED |  | ILUMINACION | 0.2 | 6 | 5 | 22 | 110 | 22
#REF! | CENTRO DE INFORMACION (BIBLIOTECA) | BIBLIOTECA | LIC. TELMA MENDOZA | LAMPARAS LED |  | ILUMINACION | 0.2 | 24 | 8 | 22 | 176 | 35.2
#REF! | CENTRO DE INFORMACION (BIBLIOTECA) | BIBLIOTECA | LIC. TELMA MENDOZA | ALARMA |  | TICS | 0.03 | 1 | 4 | 22 | 88 | 2.64
#REF! | CENTRO DE INFORMACION (BIBLIOTECA) | BIBLIOTECA | LIC. TELMA MENDOZA | 21 CONTACTOS |  | ILUMINACION | 0.18 | 21 | 8 | 22 | 176 | 31.68
#REF! | CENTRO DE INFORMACION (BIBLIOTECA) | BIBLIOTECA | LIC. TELMA MENDOZA | AIRE ACONDICIONADO MARCA PRIME, COLOR BLANCO, 60000 BTU, SERIE SFF0DDL3FP4332002761 | MODELO EMPRC602-Y | CLIMATIZACION | 5.455 | 1 | 7 | 22 | 154 | 840.07
#REF! | CENTRO DE INFORMACION (BIBLIOTECA) | BIBLIOTECA | LIC. TELMA MENDOZA | MONITOR MARCA HACER, COLOR NEGRO, SERIE 511023BB542 | MODELO P155HQL | TICS | 0.12 | 1 | 5 | 22 | 110 | 13.2
#REF! | CENTRO DE INFORMACION (BIBLIOTECA) | BIBLIOTECA | LIC. TELMA MENDOZA | CPU MARCA STARME, COLOR NEGRO, SERIE 2340681092110 |  | TICS | 0.095 | 1 | 5 | 22 | 110 | 10.45
#REF! | CENTRO DE INFORMACION (BIBLIOTECA) | BIBLIOTECA | LIC. TELMA MENDOZA | MONITOR MARCA HACER, COLOR NEGRO, SERIE 51810658485 | MODELO P155HQL | TICS | 0.12 | 1 | 5 | 22 | 110 | 13.2
#REF! | CENTRO DE INFORMACION (BIBLIOTECA) | BIBLIOTECA | LIC. TELMA MENDOZA | CPU MARCA HP, COLOR NEGRO, SERIE 2340681092149 |  | TICS | 0.095 | 1 | 5 | 22 | 110 | 10.45
#REF! | CENTRO DE INFORMACION (BIBLIOTECA) | BIBLIOTECA | LIC. TELMA MENDOZA | MONITOR MARCA ACER, COLOR NEGRO, SERIE 90808770542 | MODELO X163W | TICS | 0.12 | 1 | 5 | 22 | 110 | 13.2
#REF! | CENTRO DE INFORMACION (BIBLIOTECA) | BIBLIOTECA | LIC. TELMA MENDOZA | CPU MARCA HP, COLOR NEGRO, SERIE MXJ92702P4 |  | TICS | 0.095 | 1 | 5 | 22 | 110 | 10.45
#REF! | CENTRO DE INFORMACION (BIBLIOTECA) | BIBLIOTECA | LIC. LULU | REGULADORES DE CORRIENTE ELECTRICA MARCA CENTRA, COLOR BLANCO, 600 W, SERIE 601040804222 | MODELO CENTRAR1200NET | ILUMINACION | 0.6 | 1 | 5 | 22 | 110 | 66
#REF! | CENTRO DE INFORMACION (BIBLIOTECA) | BIBLIOTECA | LIC. LULU | REGULADOR DE ENERGIA MARCA COMPLET, COLOR NEGRO, SERIE 07ECESAT0080 |  | ILUMINACION | 0.6 | 1 | 5 | 22 | 110 | 66
#REF! | CENTRO DE INFORMACION (BIBLIOTECA) | BIBLIOTECA | LIC. LULU | REGULADOR DE ENERGIA MARCA COMPLET, COLOR NEGRO, SERIE 07ECESAT0080 |  | ILUMINACION | 0.6 | 1 | 5 | 22 | 110 | 66
#REF! | CENTRO DE INFORMACION (BIBLIOTECA) | BIBLIOTECA |  | REGULADOR DE ENERGIA MARCA COMPLET, COLOR NEGRO, SERIE 07ECESAT0080 |  | ILUMINACION | 0.6 | 1 | 5 | 22 | 110 | 66
#REF! | CENTRO DE INFORMACION (BIBLIOTECA) | BIBLIOTECA |  | REGULADOR DE ENERGIA MARCA COMPLET, COLOR NEGRO, SERIE 07ECESAT0080 |  | ILUMINACION | 0.6 | 1 | 5 | 22 | 110 | 66
#REF! | CENTRO DE INFORMACION (BIBLIOTECA) | BIBLIOTECA |  | IMPRESORA HP, COLOR BLANCO, SERIE DES34PPOLLO | MODELO HPLASERJET1300 | TICS | 0.07 | 1 | 4 | 22 | 88 | 6.16
#REF! | CENTRO DE INFORMACION (BIBLIOTECA) | BIBLIOTECA |  | REGULADOR DE ENERGIA MARCA COMPLET, COLOR NEGRO, SERIE 07ECESAT0080 |  | ILUMINACION | 0.6 | 1 | 5 | 22 | 110 | 66
#REF! | CENTRO DE INFORMACION (BIBLIOTECA) | BIBLIOTECA |  | MICROONDAS MARCA DAEVOO, COLOR BLANCO, SERIE TM15XE52330940 | MODELO KOR-6L7B | ELECTRODOMESTICO | 0.8 | 1 | 3 | 22 | 66 | 52.8
#REF! | CENTRO DE INFORMACION (BIBLIOTECA) | BIBLIOTECA |  | MONITOR MARCA BENQ, COLOR NEGRO, SERIE ET87806208SL0 | MODELO ET-0005-B | TICS | 0.12 | 1 | 6 | 22 | 132 | 15.84
#REF! | CENTRO DE INFORMACION (BIBLIOTECA) | BIBLIOTECA |  | CPU MARCA STREAM, COLOR NEGRO |  | TICS | 0.095 | 1 | 6 | 22 | 132 | 12.54
#REF! | CENTRO DE INFORMACION (BIBLIOTECA) | BIBLIOTECA |  | MONITOR MARCA COMPAC, COLOR NEGRO, SERIE CNC015Q2XN | MODELO S1922A | TICS | 0.12 | 1 | 6 | 22 | 132 | 15.84
#REF! | CENTRO DE INFORMACION (BIBLIOTECA) | BIBLIOTECA |  | CPU MARCA COMPAC, COLOR NEGRO |  | TICS | 0.095 | 1 | 6 | 22 | 132 | 12.54
#REF! | CENTRO DE INFORMACION (BIBLIOTECA) | BIBLIOTECA |  | VENTILADOR MARCA KING CROWM, COLOR NEGRO, SERIE 6330406720061 |  | CLIMATIZACION | 0.16 | 1 | 5 | 22 | 110 | 17.6
#REF! | CENTRO DE INFORMACION (BIBLIOTECA) | BIBLIOTECA |  | CPU MARCA COMPAC, COLOR NEGRO, SERIE 2340681086648 |  | TICS | 0.095 | 1 | 6 | 22 | 132 | 12.54
#REF! | CENTRO DE INFORMACION (BIBLIOTECA) | BIBLIOTECA |  | MONITOR MARCA COMPAC, COLOR NEGRO, SERIE CNC015031A | MODELO S1922A | TICS | 0.12 | 1 | 6 | 22 | 132 | 15.84
#REF! | CENTRO DE INFORMACION (BIBLIOTECA) | BIBLIOTECA |  | MONITOR MARCA DELL, COLOR NEGRO, SERIE 03807075942 | MODELO V246HQL | TICS | 0.12 | 1 | 6 | 22 | 132 | 15.84
#REF! | CENTRO DE INFORMACION (BIBLIOTECA) | BIBLIOTECA |  | IMPRESORA MARCA RICOH, COLOR BLANCO |  | TICS | 0.07 | 1 | 5 | 22 | 110 | 7.7
#REF! | CENTRO DE INFORMACION (BIBLIOTECA) | BIBLIOTECA |  | MONITOR MARCA HP, COLOR NEGRO, SERIE MXL20515B8 | MODELO B2B42LT | TICS | 0.12 | 1 | 6 | 22 | 132 | 15.84
#REF! | CENTRO DE INFORMACION (BIBLIOTECA) | BIBLIOTECA |  | VENTILADOR, SERIE 97868CZHV4BK |  | CLIMATIZACION | 0.065 | 1 | 5 | 22 | 110 | 7.15
#REF! | CENTRO DE INFORMACION (BIBLIOTECA) | BIBLIOTECA |  | CPU GAMER |  | TICS | 0.28 | 1 | 5 | 22 | 110 | 30.8
#REF! | CENTRO DE INFORMACION (BIBLIOTECA) | BIBLIOTECA |  | ESTACION METEOROLOGICA |  | CLIMATIZACION | 12 | 1 | 20 | 22 | 440 | 5280
#REF! | CENTRO DE INFORMACION (BIBLIOTECA) | PASILLO BIBLIOTECA |  | 1 CONTACTO |  | ILUMINACION | 0.18 | 1 | 4 | 22 | 88 | 15.84
#REF! | CENTRO DE INFORMACION (BIBLIOTECA) | PASILLO BIBLIOTECA |  | LAMPARAS LED |  | ILUMINACION | 0.2 | 6 | 4 | 22 | 88 | 17.6
#REF! | DEP. ANEXOS AL CENTRO DE INFORMACION | ENFERMERIA | ELIZABETH LARA | AIRE ACONDICIONADO MARCA MIRAGE, COLOR BLANCO, 12000 BTU, SERIE CLF121D7062212757 | MODELO CLF121D | CLIMATIZACION | 1 | 1 | 8 | 22 | 176 | 176
#REF! | DEP. ANEXOS AL CENTRO DE INFORMACION | ENFERMERIA | ELIZABETH LARA | VENTILADOR MARCA RECORD, COLOR NEGRO |  | CLIMATIZACION | 0.16 | 1 | 6 | 22 | 132 | 21.12
#REF! | DEP. ANEXOS AL CENTRO DE INFORMACION | ENFERMERIA | ELIZABETH LARA | CPU MARCA ACER, COLOR NEGRO, SERIE 00192-031-594-718 |  | TICS | 0.25 | 1 | 8 | 22 | 176 | 44
#REF! | DEP. ANEXOS AL CENTRO DE INFORMACION | ENFERMERIA | ELIZABETH LARA | MONITOR MARC ACER, COLOR NGRO |  | TICS | 0.12 | 1 | 8 | 22 | 176 | 21.12
#REF! | DEP. ANEXOS AL CENTRO DE INFORMACION | ENFERMERIA | ELIZABETH LARA | REGUALDOR DE ENERGIA ELECTRICA MARCA SOLABASIC, COLOR BLANCO, SERIE 95ECESAT0016 |  | ILUMINACION | 0.6 | 1 | 8 | 22 | 176 | 105.6
#REF! | DEP. ANEXOS AL CENTRO DE INFORMACION | ENFERMERIA | ELIZABETH LARA | LAMPARA DE EXAMINACION MARCA ICO, COLOR NEGRO, SERIE M1017289 | MODELO 355 | ILUMINACION | 0.035 | 1 | 7 | 22 | 154 | 5.39
#REF! | DEP. ANEXOS AL CENTRO DE INFORMACION | ENFERMERIA | ELIZABETH LARA | LAMPARAS LED |  | ILUMINACION | 0.2 | 6 | 7 | 22 | 154 | 30.8
#REF! | DEP. ANEXOS AL CENTRO DE INFORMACION | ENFERMERIA | ELIZABETH LARA | 2 CONTACTOS |  | ILUMINACION | 0.18 | 2 | 8 | 22 | 176 | 31.68
#REF! | DEP. ANEXOS AL CENTRO DE INFORMACION | LACTANCIA | GUADALUPE SANCHEZ ALDANA | REFRIGERADOR COLOR GRIS, SERIE 11062029D00242 | MODELO GMR02BANMSS | ELECTRODOMESTICO | 1.2 | 1 | 4 | 22 | 88 | 105.6
#REF! | DEP. ANEXOS AL CENTRO DE INFORMACION | LACTANCIA | GUADALUPE SANCHEZ ALDANA | 1 CONTACTO |  | ILUMINACION | 0.18 | 1 | 4 | 22 | 88 | 15.84
#REF! | DEP. ANEXOS AL CENTRO DE INFORMACION | LACTANCIA | GUADALUPE SANCHEZ ALDANA | LAMPARAS LED |  | ILUMINACION | 0.2 | 4 | 3 | 22 | 66 | 13.2
#REF! | DEP. ANEXOS AL CENTRO DE INFORMACION | DESARROLLO ACADEMICO | GUADALUPE SANCHEZ ALDANA | AIRE ACONDICIONADO MARCA MIRAGE, COLOR BLANCO, 12000 BUT, SERIE CLF121D7062213106 | MODELO CLF121D | CLIMATIZACION | 1 | 1 | 10 | 22 | 220 | 220
#REF! | DEP. ANEXOS AL CENTRO DE INFORMACION | DESARROLLO ACADEMICO | GUADALUPE SANCHEZ ALDANA | 2 CONTACTOS |  | ILUMINACION | 0.18 | 2 | 10 | 22 | 220 | 39.6
#REF! | DEP. ANEXOS AL CENTRO DE INFORMACION | DESARROLLO ACADEMICO | GUADALUPE SANCHEZ ALDANA | LAMPARAS LED |  | ILUMINACION | 0.2 | 4 | 7 | 22 | 154 | 30.8
#REF! | DEP. ANEXOS AL CENTRO DE INFORMACION | DESARROLLO ACADEMICO | GUADALUPE SANCHEZ ALDANA | IMPRESORA MARCA EPSON, COLOR NEGRO, SERIE BJDY038052 | MODELO C463C | TICS | 0.07 | 1 | 4 | 22 | 88 | 6.16
#REF! | DEP. ANEXOS AL CENTRO DE INFORMACION | DESARROLLO ACADEMICO | GUADALUPE SANCHEZ ALDANA | REGUALDOR DE ENERGIA ELECTRICA MARCA TRIPP-LITE, COLOR NEGRO |  | ILUMINACION | 0.65 | 1 | 8 | 22 | 176 | 114.4
#REF! | DEP. ANEXOS AL CENTRO DE INFORMACION | DESARROLLO ACADEMICO | GUADALUPE SANCHEZ ALDANA | MONITOR Y CPU MARCA DELL |  | TICS | 0.335 | 1 | 8 | 22 | 176 | 58.96
#REF! | DEP. ANEXOS AL CENTRO DE INFORMACION | DESARROLLO ACADEMICO | GUADALUPE SANCHEZ ALDANA | 2 CONTACTOS |  | ILUMINACION | 0.18 | 2 | 10 | 22 | 220 | 39.6
#REF! | DEP. ANEXOS AL CENTRO DE INFORMACION | DESARROLLO ACADEMICO | GUADALUPE SANCHEZ ALDANA | AIRE ACONDICIONADO MARCA MIRAGE, COLOR BLANCO, 12000 BUT | MODELO CLF121D | CLIMATIZACION | 1 | 1 | 10 | 22 | 220 | 220
#REF! | DEP. ANEXOS AL CENTRO DE INFORMACION | DESARROLLO ACADEMICO | GUADALUPE SANCHEZ ALDANA | MONITOR MARCA ACER, COLOR NEGRO, SERIE 51810610985 | MODELO P166HQL | TICS | 0.12 | 1 | 8 | 22 | 176 | 21.12
#REF! | DEP. ANEXOS AL CENTRO DE INFORMACION | DESARROLLO ACADEMICO | GUADALUPE SANCHEZ ALDANA | CPU MARCA ACER, COLOR NEGRO, SERIE MXL1411W3J |  | TICS | 0.25 | 1 | 8 | 22 | 176 | 44
#REF! | DEP. ANEXOS AL CENTRO DE INFORMACION | DESARROLLO ACADEMICO | GUADALUPE SANCHEZ ALDANA | REGULADOR DE ENERGIA ELECTRICA MARCA VOLTECH, COLOR AMARILLO, 1200 W |  | ILUMINACION | 1.2 | 1 | 8 | 22 | 176 | 211.2
#REF! | DEP. ANEXOS AL CENTRO DE INFORMACION | DESARROLLO ACADEMICO | GUADALUPE SANCHEZ ALDANA | IMPRESORA MARCA HP, COLOR BLANCO | MODELO M277DW | TICS | 0.07 | 1 | 4 | 22 | 88 | 6.16
#REF! | DEP. ANEXOS AL CENTRO DE INFORMACION | DESARROLLO ACADEMICO | GUADALUPE SANCHEZ ALDANA | MONITOR MARCA ACER, COLOR NEGRO, MARCA 51202717185 | MDOELO Q202HQL | TICS | 0.12 | 1 | 8 | 22 | 176 | 21.12
#REF! | DEP. ANEXOS AL CENTRO DE INFORMACION | DESARROLLO ACADEMICO | GUADALUPE SANCHEZ ALDANA | TELEFONO DE ESCRITORIO MARCA PANASONIC |  | TICS | 0.002 | 1 | 4 | 22 | 88 | 0.176
#REF! | DEP. ANEXOS AL CENTRO DE INFORMACION | DESARROLLO ACADEMICO | GUADALUPE SANCHEZ ALDANA | DISPENSADOR DE AGUA MARCA ANCE, COLOR BEIGE | MODELO GXCCO1D | ELECTRODOMESTICO | 100 | 1 | 5 | 22 | 110 | 11000
#REF! | DEP. ANEXOS AL CENTRO DE INFORMACION | DESARROLLO ACADEMICO | GUADALUPE SANCHEZ ALDANA | REGUALDOR DE ENERGIA ELECTRICA MARCA CYBERPOWER, COLOR NEGRO, 1200 W |  | ILUMINACION | 1.2 | 1 | 8 | 22 | 176 | 211.2
#REF! | DEP. ANEXOS AL CENTRO DE INFORMACION | DESARROLLO ACADEMICO | GUADALUPE SANCHEZ ALDANA | CPU MARCA ACER, COLOR NEGRO |  | TICS | 0.095 | 1 | 8 | 22 | 176 | 16.72
#REF! | DEP. ANEXOS AL CENTRO DE INFORMACION | DESARROLLO ACADEMICO | GUADALUPE SANCHEZ ALDANA | 2 BOCINAS MARCA DELL |  | TICS | 0.005 | 2 | 4 | 22 | 88 | 0.44
#REF! | DEP. ANEXOS AL CENTRO DE INFORMACION | DESARROLLO ACADEMICO | GUADALUPE SANCHEZ ALDANA | 2 CONTACTOS |  | ILUMINACION | 0.18 | 2 | 10 | 22 | 220 | 39.6
#REF! | DEP. ANEXOS AL CENTRO DE INFORMACION | DESARROLLO ACADEMICO | GUADALUPE SANCHEZ ALDANA | LAMPARAS LED |  | ILUMINACION | 0.2 | 4 | 10 | 22 | 220 | 44
#REF! | DEP. ANEXOS AL CENTRO DE INFORMACION | CUBICULO DE DOCTORES | DOCTORES | MODEM |  | TICS | 0.025 | 1 | 4 | 22 | 88 | 2.2
#REF! | DEP. ANEXOS AL CENTRO DE INFORMACION | CUBICULO DE DOCTORES | DOCTORES | 6 CONTACTOS |  | ILUMINACION | 0.18 | 6 | 10 | 22 | 220 | 39.6
#REF! | DEP. ANEXOS AL CENTRO DE INFORMACION | CUBICULO DE DOCTORES | DOCTORES | IMPRESORA MARCA BROTHER, COLOR NEGRO |  | TICS | 0.63 | 1 | 4 | 22 | 88 | 55.44
#REF! | DEP. ANEXOS AL CENTRO DE INFORMACION | CUBICULO DE DOCTORES | DOCTORES | MONITOR Y CPU MARCA LENOVO, COLOR BLANCO, SERIE CS01721713 |  | TICS | 0.355 | 1 | 8 | 22 | 176 | 62.48
#REF! | DEP. ANEXOS AL CENTRO DE INFORMACION | CUBICULO DE DOCTORES | DOCTORES | REGULADOR DE ENERGIA ELECTRICA, COLOR NEGRO, 600 W | MODELO PROTEKTORRS-1400-I | ILUMINACION | 0.6 | 1 | 8 | 22 | 176 | 105.6
#REF! | DEP. ANEXOS AL CENTRO DE INFORMACION | CUBICULO DE DOCTORES | DOCTORES | LAMPARAS LED |  | ILUMINACION | 0.2 | 8 | 7 | 22 | 154 | 30.8
#REF! | DEP. ANEXOS AL CENTRO DE INFORMACION | PASILLO INTERIOR |  | LAMPARAS LED |  | ILUMINACION | 0.2 | 8 | 20 | 22 | 440 | 88
#REF! | DEP. ANEXOS AL CENTRO DE INFORMACION | PASILLO EXTERIOR |  | LAMPARAS LED |  | ILUMINACION | 0.2 | 8 | 20 | 22 | 440 | 88
#REF! | CENTRO DE INFORMACION (BIBLIOTECA) | BAÑOS DE MUJERES |  | LAMPARAS LED |  | ILUMINACION | 0.2 | 8 | 20 | 22 | 440 | 88
#REF! | CENTRO DE INFORMACION (BIBLIOTECA) | BAÑOS DE HOMBRES |  | LAMPARAS LED |  | ILUMINACION | 0.2 | 8 | 20 | 22 | 440 | 88
#REF! | OFICINA DE ACTIVIDADES EXTRAESCOLARES | EXTRAESCOLARES | MIGUEL MIRANDA TAPIA | CAFETERA MARCA OSTER, COLOR NEGRO |  | ELECTRODOMESTICO | 0.8 | 1 | 4 | 22 | 88 | 70.4
#REF! | OFICINA DE ACTIVIDADES EXTRAESCOLARES | EXTRAESCOLARES | MIGUEL MIRANDA TAPIA | CPU MARCA DELL, COLOR NEGRO, SERIE 7773358250 |  | TICS | 0.095 | 1 | 8 | 22 | 176 | 16.72
#REF! | OFICINA DE ACTIVIDADES EXTRAESCOLARES | EXTRAESCOLARES | MIGUEL MIRANDA TAPIA | MONITOR MARCA DELL, COLOR NEGRO | MODELO E1916HV | TICS | 0.12 | 1 | 8 | 22 | 176 | 21.12
#REF! | OFICINA DE ACTIVIDADES EXTRAESCOLARES | EXTRAESCOLARES | MIGUEL MIRANDA TAPIA | TELEFONO FIJO MARCA PANASONIC,COLOR NEGRO, SERIE TTAPAKX06-833-A2 | MODELO KX-TS550ME | TICS | 0.0144 | 1 | 5 | 22 | 110 | 1.584
#REF! | OFICINA DE ACTIVIDADES EXTRAESCOLARES | EXTRAESCOLARES | MIGUEL MIRANDA TAPIA | AIRE ACONDICIONADO MIRAGE, COLOR BLANCO, 12000 BTU, SERIE EXTE28084719133932 | MODELO EXF121D | CLIMATIZACION | 1 | 1 | 12 | 22 | 264 | 264
#REF! | OFICINA DE ACTIVIDADES EXTRAESCOLARES | EXTRAESCOLARES | MIGUEL MIRANDA TAPIA | IMPRESORA MARCA RICOH, COLOR BLANCO | MODELO MP 201SPF | TICS | 0.628 | 1 | 5 | 22 | 110 | 69.08
#REF! | OFICINA DE ACTIVIDADES EXTRAESCOLARES | EXTRAESCOLARES | MIGUEL MIRANDA TAPIA | REGULADOR DE ENERGIA ELECTRICA MARCA COMPLET, 650 W, COLOR NEGRO, SERIE 5016B402414 |  | ILUMINACION | 0.65 | 1 | 8 | 22 | 176 | 114.4
#REF! | OFICINA DE ACTIVIDADES EXTRAESCOLARES | EXTRAESCOLARES | MIGUEL MIRANDA TAPIA | CPU MARCA TRUEBASIX, COLOR NEGRO, SERIE 1760952173773 |  | TICS | 0.095 | 1 | 8 | 22 | 176 | 16.72
#REF! | OFICINA DE ACTIVIDADES EXTRAESCOLARES | EXTRAESCOLARES | MIGUEL MIRANDA TAPIA | MONITOR MARCA HACER, COLOR NEGRO, SERIE 8878957029 | MODELO K202HQL | TICS | 0.12 | 1 | 8 | 22 | 176 | 21.12
#REF! | OFICINA DE ACTIVIDADES EXTRAESCOLARES | EXTRAESCOLARES | MIGUEL MIRANDA TAPIA | REGULADOR DE ENERGIA ELECTRICA MARCA COMPLET, 650 W, COLOR NEGRO, SERIE 5016B402414 |  | ILUMINACION | 0.65 | 1 | 8 | 22 | 176 | 114.4
#REF! | OFICINA DE ACTIVIDADES EXTRAESCOLARES | EXTRAESCOLARES | MIGUEL MIRANDA TAPIA | LUMINARIAL LINEAL |  | ILUMINACION | 0.2 | 12 | 8 | 22 | 176 | 35.2
#REF! | OFICINA DE ACTIVIDADES EXTRAESCOLARES | EXTRAESCOLARES | MIGUEL MIRANDA TAPIA | 19 C0NTACTOS |  | ILUMINACION | 0.18 | 19 | 10 | 22 | 220 | 39.6
#REF! | OFICINA DE ACTIVIDADES EXTRAESCOLARES | EXTRAESCOLARES | MIGUEL MIRANDA TAPIA | CPU MARCA COMPAQ, COLOR NEGRO |  | TICS | 0.095 | 1 | 8 | 22 | 176 | 16.72
#REF! | OFICINA DE ACTIVIDADES EXTRAESCOLARES | EXTRAESCOLARES | MIGUEL MIRANDA TAPIA | MONITOR MARCA HACER, COLOR NEGRO | MODELO P166HQL | TICS | 0.12 | 1 | 8 | 22 | 176 | 21.12
#REF! | OFICINA DE ACTIVIDADES EXTRAESCOLARES | EXTRAESCOLARES | MIGUEL MIRANDA TAPIA | CPU MARCA COMPAQ, COLOR NEGRO, SERIE MXL0011HZG | MODELO WB977LTABM | TICS | 0.095 | 1 | 8 | 22 | 176 | 16.72
#REF! | OFICINA DE ACTIVIDADES EXTRAESCOLARES | EXTRAESCOLARES | MIGUEL MIRANDA TAPIA | MONITOR MARCA HACER, COLOR NEGRO | MODELO P166HQL | TICS | 0.12 | 1 | 8 | 22 | 176 | 21.12
#REF! | OFICINA DE ACTIVIDADES EXTRAESCOLARES | EXTRAESCOLARES | MIGUEL MIRANDA TAPIA | CPU MARCA TRUEBASIX, COLOR NEGRO, SERIE T0052QB00221 |  | TICS | 0.095 | 1 | 8 | 22 | 176 | 16.72
#REF! | OFICINA DE ACTIVIDADES EXTRAESCOLARES | EXTRAESCOLARES | MIGUEL MIRANDA TAPIA | MONITOR MARCA LG, COLOR NEGRO | MODELO W1742S | TICS | 0.12 | 1 | 8 | 22 | 176 | 21.12
#REF! | OFICINA DE ACTIVIDADES EXTRAESCOLARES | EXTRAESCOLARES | MIGUEL MIRANDA TAPIA | CPU MARCA HP, COLOR NEGRO, SERIE 537560-001 |  | TICS | 0.095 | 1 | 8 | 22 | 176 | 16.72
#REF! | OFICINA DE ACTIVIDADES EXTRAESCOLARES | EXTRAESCOLARES | MIGUEL MIRANDA TAPIA | MONITOR MARCA HACER, COLOR NEGRO | MODELO X163W | TICS | 0.12 | 1 | 8 | 22 | 176 | 21.12
#REF! | OFICINA DE ACTIVIDADES EXTRAESCOLARES | EXTRAESCOLARES | MIGUEL MIRANDA TAPIA | CPU MARCA HP, COLOR NEGRO, SERIE 537560-001 |  | TICS | 0.095 | 1 | 8 | 22 | 176 | 16.72
#REF! | OFICINA DE ACTIVIDADES EXTRAESCOLARES | EXTRAESCOLARES | MIGUEL MIRANDA TAPIA | MONITOR MARCA HACER, COLOR NEGRO | MODELO X163W | TICS | 0.12 | 1 | 8 | 22 | 176 | 21.12
#REF! | OFICINA DE ACTIVIDADES EXTRAESCOLARES | EXTRAESCOLARES | MIGUEL MIRANDA TAPIA | CPU MARCA TRUEBASIX, COLOR NEGRO, SERIE 1760952172863 |  | TICS | 0.095 | 1 | 8 | 22 | 176 | 16.72
#REF! | OFICINA DE ACTIVIDADES EXTRAESCOLARES | EXTRAESCOLARES | MIGUEL MIRANDA TAPIA | MONITOR MARCA HP V194, COLOR NEGRO, SERIE 3CQ8041SM7 | MODELO V5E94AA | TICS | 0.12 | 1 | 8 | 22 | 176 | 21.12
#REF! | OFICINA DE ACTIVIDADES EXTRAESCOLARES | EXTRAESCOLARES | MIGUEL MIRANDA TAPIA | CPU MARCA LG, COLOR NEGRO, SERIE 2340681083505 | MODELO GB-300 | TICS | 0.095 | 1 | 8 | 22 | 176 | 16.72
#REF! | OFICINA DE ACTIVIDADES EXTRAESCOLARES | EXTRAESCOLARES | MIGUEL MIRANDA TAPIA | MONITOR MARCA DELL, COLOR NEGRO, SERIE CN-0X6N0J-72872-21D-C1US | MODELO E1912HF | TICS | 0.12 | 1 | 8 | 22 | 176 | 21.12
#REF! | OFICINA DE ACTIVIDADES EXTRAESCOLARES | EXTRAESCOLARES | MIGUEL MIRANDA TAPIA | REGULADOR DE ENERGIA ELECTRICA MARCA COMPLET, 650 W, COLOR NEGRO, SERIE 501693402414 |  | ILUMINACION | 0.65 | 1 | 8 | 22 | 176 | 114.4
#REF! | OFICINA DE ACTIVIDADES EXTRAESCOLARES | EXTRAESCOLARES | MIGUEL MIRANDA TAPIA | BOCINA MARCA INSPIRE, COLOR NEGRO, SERIE SN01351191015801 | MODELO CSW135 | TICS | 0.005 | 2 | 4 | 22 | 88 | 0.44
#REF! | OFICINA DE ACTIVIDADES EXTRAESCOLARES | EXTRAESCOLARES | MIGUEL MIRANDA TAPIA | AIRE ACONDICIONADO CARRIER, COLOR BLANCO, 12000 BTU, SERIE D200007031410070 | MODELO 4DUPC123A-E | CLIMATIZACION | 1 | 1 | 12 | 22 | 264 | 264
#REF! | OFICINA DE ACTIVIDADES EXTRAESCOLARES | EXTRAESCOLARES | MIGUEL MIRANDA TAPIA | REGULADOR DE ENERGIA ELECTRICA, COLOR NEGRO |  | ILUMINACION | 0.65 | 1 | 8 | 22 | 176 | 114.4
#REF! | OFICINA DE ACTIVIDADES EXTRAESCOLARES | EXTRAESCOLARES | MIGUEL MIRANDA TAPIA | CONECTOR DE ETERNET, COLOR BLANCO, MARCA MERCUSIS |  | TICS | 0.025 | 1 | 8 | 22 | 176 | 4.4
#REF! | OFICINA DE ACTIVIDADES EXTRAESCOLARES | PASILLO EXTRAESCOLARES | MIGUEL MIRANDA TAPIA | LUMINARIA LINEAL |  | ILUMINACION | 0.2 | 6 | 10 | 22 | 220 | 44
#REF! | AREA DE SERIVICIOS ESCOLARES | OFICINA DE SERIVICIOS ESCOLARES | ELVIRA GARCIA TELONA | MONITOR MARCA HACER, COLOR NEGRO, SERIE MMLTYAA00351105D474201 | MODELO P166HQL | TICS | 0.12 | 1 | 12 | 22 | 264 | 31.68
#REF! | AREA DE SERIVICIOS ESCOLARES | OFICINA DE SERIVICIOS ESCOLARES | ELVIRA GARCIA TELONA | CPU MARCA STREAM, COLOR NEGRO, 300 GB |  | TICS | 0.25 | 1 | 12 | 22 | 264 | 66
#REF! | AREA DE SERIVICIOS ESCOLARES | OFICINA DE SERIVICIOS ESCOLARES | ELVIRA GARCIA TELONA | REGULADOR DE ENERGIA ELECTRICA MARCA SOLABASIC, COLOR NEGRO, DE 700 W, SERIE E14F16706 | MODELO SLIM VOLT | ILUMINACION | 0.7 | 1 | 12 | 22 | 264 | 184.8
#REF! | AREA DE SERIVICIOS ESCOLARES | OFICINA DE SERIVICIOS ESCOLARES | ELVIRA GARCIA TELONA | MONITOR Y CPU MARCA DELL, COLOR NEGRO, SERIE 7ZZJSX1 | MODELO 5348 SERIES | TICS | 0.355 | 1 | 12 | 22 | 264 | 93.72
#REF! | AREA DE SERIVICIOS ESCOLARES | OFICINA DE SERIVICIOS ESCOLARES | ELVIRA GARCIA TELONA | IMPRESORA MARCA RICOH, COLOR BLANCO, DE 1548 W, SERIE E155M510384 | MODELO MP C3003SP | TICS | 1.548 | 1 | 5 | 22 | 110 | 170.28
#REF! | AREA DE SERIVICIOS ESCOLARES | OFICINA DE SERIVICIOS ESCOLARES | ELVIRA GARCIA TELONA | MONITOR MARCA LENOVO, COLOR NEGRO |  | TICS | 0.12 | 1 | 12 | 22 | 264 | 31.68
#REF! | AREA DE SERIVICIOS ESCOLARES | OFICINA DE SERIVICIOS ESCOLARES | ELVIRA GARCIA TELONA | CPU MARCA LENOVO, COLOR NEGRO, DE 500 GB HDD, 8GB RAM, SERIE A150222D | MODELO LENOVO M710S | ILUMINACION | 0.25 | 1 | 12 | 22 | 264 | 66
#REF! | AREA DE SERIVICIOS ESCOLARES | OFICINA DE SERIVICIOS ESCOLARES | ELVIRA GARCIA TELONA | REGULADOR DE ENERGIA ELECTRICA MARCA COMPLET, COLOR NEGRO, DE 650 W, SERIE 21AL092279 | MODELO RPLUS1300 | TICS | 0.65 | 1 | 12 | 22 | 264 | 171.6
#REF! | AREA DE SERIVICIOS ESCOLARES | OFICINA DE SERIVICIOS ESCOLARES | ELVIRA GARCIA TELONA | MONITOR MARCA DELL, COLOR NEGRO |  | TICS | 0.12 | 1 | 12 | 22 | 264 | 31.68
#REF! | AREA DE SERIVICIOS ESCOLARES | OFICINA DE SERIVICIOS ESCOLARES | ELVIRA GARCIA TELONA | CPU MARCA XPS, COLOR NEGRO |  | TICS | 0.28 | 1 | 12 | 22 | 264 | 73.92
#REF! | AREA DE SERIVICIOS ESCOLARES | OFICINA DE SERIVICIOS ESCOLARES | ELVIRA GARCIA TELONA | BOCINAS MARCA VORAGE, COLOR NEGRO |  | TICS | 0.005 | 2 | 4 | 22 | 88 | 0.44
#REF! | AREA DE SERIVICIOS ESCOLARES | OFICINA DE SERIVICIOS ESCOLARES | ELVIRA GARCIA TELONA | TELEFONO DE ESCRITORIO MARCA PANASONIC |  | TICS | 0.0144 | 1 | 6 | 22 | 132 | 1.9008
#REF! | AREA DE SERIVICIOS ESCOLARES | OFICINA DE SERIVICIOS ESCOLARES | ELVIRA GARCIA TELONA | MONITOR MARCA LENOVO, COLOR NEGOR |  | TICS | 0.12 | 1 | 12 | 22 | 264 | 31.68
#REF! | AREA DE SERIVICIOS ESCOLARES | OFICINA DE SERIVICIOS ESCOLARES | ELVIRA GARCIA TELONA | CPU MARCA LENOVO, COLOR NEGRO, DE 500 GB HDD, 8 GB RAM, SERIE A170222D | MODELO M710S | TICS | 0.28 | 1 | 12 | 22 | 264 | 73.92
#REF! | AREA DE SERIVICIOS ESCOLARES | OFICINA DE SERIVICIOS ESCOLARES | ELVIRA GARCIA TELONA | MONITOR MARCA DELL, COLOR NEGRO |  | TICS | 0.12 | 1 | 12 | 22 | 264 | 31.68
#REF! | AREA DE SERIVICIOS ESCOLARES | OFICINA DE SERIVICIOS ESCOLARES | ELVIRA GARCIA TELONA | CPU MARCA DELL, COLOR NEGRO |  | CLIMATIZACION | 0.28 | 1 | 12 | 22 | 264 | 73.92
#REF! | AREA DE SERIVICIOS ESCOLARES | OFICINA DE SERIVICIOS ESCOLARES | ELVIRA GARCIA TELONA | AIRE ACONDICIONADO MARCA LG, COLOR BLANCO, 24000 BTU, SERIE MEZ61885115 | MODELO W242CM | ILUMINACION | 2 | 1 | 12 | 22 | 264 | 528
#REF! | AREA DE SERIVICIOS ESCOLARES | OFICINA DE SERIVICIOS ESCOLARES | ELVIRA GARCIA TELONA | REGULADOR DE ENERGIA ELECTRICA MARCA STEREN, COLOR BLANCO, DE 1000 W | MODELO MAX-1000 | ILUMINACION | 1 | 1 | 12 | 22 | 264 | 264
#REF! | AREA DE SERIVICIOS ESCOLARES | OFICINA DE SERIVICIOS ESCOLARES | ELVIRA GARCIA TELONA | REGULADOR DE ENERGIA ELECTRICA MARCA ALASKA NET, COLOR BLANCO, DE 1000 W, SERIE 1615 064448 |  | ILUMINACION | 1 | 1 | 12 | 22 | 264 | 264
#REF! | AREA DE SERIVICIOS ESCOLARES | OFICINA DE SERIVICIOS ESCOLARES | ELVIRA GARCIA TELONA | 8 CONTACTOS |  | ILUMINACION | 0.18 | 8 | 10 | 22 | 220 | 39.6
#REF! | AREA DE SERIVICIOS ESCOLARES | OFICINA DE SERIVICIOS ESCOLARES | ELVIRA GARCIA TELONA | LAMPARAS LED DIVIDIDAS EN 3 LINEAS |  | ILUMINACION | 0.2 | 16 | 8 | 22 | 176 | 35.2
#REF! | AREA DE SERIVICIOS ESCOLARES | OFICINA DE SERIVICIOS ESCOLARES | ELVIRA GARCIA TELONA | PROTECTOR TERMINCO, COLOR NEGRO, DE 120 V |  | TICS | 0.096 | 1 | 8 | 22 | 176 | 16.896
#REF! | AREA DE SERIVICIOS ESCOLARES | OFICINA DE SERIVICIOS ESCOLARES | ELVIRA GARCIA TELONA | 3 ROUTERS DE INTERNET |  | ILUMINACION | 0.025 | 3 | 10 | 22 | 220 | 5.5
#REF! | AREA DE SERIVICIOS ESCOLARES | PASILLOS DE LA OFICINA DE SERIVICIOS ESCOLARES | ELVIRA GARCIA TELONA | LAMPARAS LED |  | TICS | 0.2 | 8 | 7 | 22 | 154 | 30.8
#REF! | AREA DE SERIVICIOS ESCOLARES | PASILLOS DE LA OFICINA DE SERIVICIOS ESCOLARES | ELVIRA GARCIA TELONA | ALARMA |  | TICS | 0.03 | 1 | 4 | 22 | 88 | 2.64
#REF! | AREA DE SERIVICIOS ESCOLARES | DEPARTAMENTO DE ESTUDIOS PROFESIONAL | MARIELA BERNAL VILLEGAS | MONITOR MARCA DELL, COLOR NEGRA, SERIE MMT2BAA0130381144C4243 | MODELO V246HQL | TICS | 0.12 | 1 | 8 | 22 | 176 | 21.12
#REF! | AREA DE SERIVICIOS ESCOLARES | DEPARTAMENTO DE ESTUDIOS PROFESIONAL | MARIELA BERNAL VILLEGAS | CPU GAMER, COLOR NEGRO |  | ILUMINACION | 0.28 | 1 | 8 | 22 | 176 | 49.28
#REF! | AREA DE SERIVICIOS ESCOLARES | DEPARTAMENTO DE ESTUDIOS PROFESIONAL | MARIELA BERNAL VILLEGAS | REGULADOR DE ENERGIA ELECTRICA MARCA ISB, COLOR NEGRO, DE 1300 W |  | ILUMINACION | 1.3 | 1 | 8 | 22 | 176 | 228.8
#REF! | AREA DE SERIVICIOS ESCOLARES | DEPARTAMENTO DE ESTUDIOS PROFESIONAL | MARIELA BERNAL VILLEGAS | 5 CONTACTOS |  | ILUMINACION | 0.18 | 5 | 8 | 22 | 176 | 31.68
#REF! | AREA DE SERIVICIOS ESCOLARES | DEPARTAMENTO DE ESTUDIOS PROFESIONAL | MARIELA BERNAL VILLEGAS | LAMPARAS LED |  | TICS | 0.2 | 4 | 5 | 22 | 110 | 22
#REF! | AREA DE SERIVICIOS ESCOLARES | DEPARTAMENTO DE ESTUDIOS PROFESIONAL | MARIELA BERNAL VILLEGAS | ROUTER |  | TICS | 0.025 | 1 | 10 | 22 | 220 | 5.5
#REF! | AREA DE SERIVICIOS ESCOLARES | DEPARTAMENTO DE ESTUDIOS PROFESIONAL | MARIELA BERNAL VILLEGAS | MONITOR MARCA DELL, COLOR NEGRO, SERIE CN-0UH572-46633-73B-4TNM | MODELO E177FPB | TICS | 0.12 | 1 | 8 | 22 | 176 | 21.12
#REF! | AREA DE SERIVICIOS ESCOLARES | DEPARTAMENTO DE ESTUDIOS PROFESIONAL | MARIELA BERNAL VILLEGAS | CPU MARCA HACER, COLOR NEGRO, SERIE 51466282230 | MODELO ASPIRE XC-705 | TICS | 0.25 | 1 | 8 | 22 | 176 | 44
#REF! | AREA DE SERIVICIOS ESCOLARES | DEPARTAMENTO DE ESTUDIOS PROFESIONAL | MARIELA BERNAL VILLEGAS | IMPRESORA MARCA RICOH, COLOR BLANCO, DE 1000 W, SERIE W3029506426 | MODELO MP 201SPF | TICS | 1 | 1 | 4 | 22 | 88 | 88
#REF! | AREA DE SERIVICIOS ESCOLARES | DIRECCION ACADEMICA | OCTAVIO OBIL MARTINEZ | MONITOR MARCA LG, COLOR NEGRO, SERIE 708NTEP5H588 | MODELO 27MP38VQ | TICS | 0.12 | 1 | 10 | 22 | 220 | 26.4
#REF! | AREA DE SERIVICIOS ESCOLARES | DIRECCION ACADEMICA | OCTAVIO OBIL MARTINEZ | CPU MARCA STREAM, COLOR NEGRO, DE 300 GB |  | ILUMINACION | 0.25 | 1 | 10 | 22 | 220 | 55
#REF! | AREA DE SERIVICIOS ESCOLARES | DIRECCION ACADEMICA | OCTAVIO OBIL MARTINEZ | REGULADOR DE ENERGIA ELECTRICA MARCA SOLABASIC, COLOR NEGRO, DE 700W, SERIE E11K36423 | MODELO SLIM VOLT | TICS | 0.7 | 1 | 10 | 22 | 220 | 154
#REF! | AREA DE SERIVICIOS ESCOLARES | DIRECCION ACADEMICA | OCTAVIO OBIL MARTINEZ | TELEFONO DE ESCRITORIO MARCA PANASONIC | MODELO KX-TS550LXW | TICS | 0.0144 | 1 | 4 | 22 | 88 | 1.2672
#REF! | AREA DE SERIVICIOS ESCOLARES | DIRECCION ACADEMICA | OCTAVIO OBIL MARTINEZ | PROYECTOR MARCA BENQ, COLOR BLANCO, SERIE PDC3H02714000 | MODELO MS527 | TICS | 0.4 | 1 | 4 | 22 | 88 | 35.2
#REF! | AREA DE SERIVICIOS ESCOLARES | DIRECCION ACADEMICA | OCTAVIO OBIL MARTINEZ | 6 CONTACTOS |  | ILUMINACION | 0.18 | 6 | 10 | 22 | 220 | 39.6
#REF! | AREA DE SERIVICIOS ESCOLARES | DIRECCION ACADEMICA | OCTAVIO OBIL MARTINEZ | ROUTER |  | TICS | 0.025 | 1 | 10 | 22 | 220 | 5.5
#REF! | AREA DE SERIVICIOS ESCOLARES | BAÑOS DE DIRECCION ACADEMICA | OCTAVIO OBIL MARTINEZ | FOCO DE LUZ BLANCA |  | ILUMINACION | 0.75 | 1 | 4 | 22 | 88 | 66
#REF! | AREA DE SERIVICIOS ESCOLARES | SUBDIRECCION DE ESTUDIOS SUPERIORES | OFELIA ENRIQUEZ ORDAZ | MONITOR MARCA DELL, COLOR NEGRO |  | TICS | 0.12 | 1 | 10 | 22 | 220 | 26.4
#REF! | AREA DE SERIVICIOS ESCOLARES | SUBDIRECCION DE ESTUDIOS SUPERIORES | OFELIA ENRIQUEZ ORDAZ | CPU MARCA DELL, COLOR NEGRO | MODELO D15S | TICS | 0.25 | 1 | 10 | 22 | 220 | 55
#REF! | AREA DE SERIVICIOS ESCOLARES | SUBDIRECCION DE ESTUDIOS SUPERIORES | OFELIA ENRIQUEZ ORDAZ | REGULADOR DE ENERGIA MARCA STEREN |  | ILUMINACION | 0.96 | 1 | 10 | 22 | 220 | 211.2
#REF! | AREA DE SERIVICIOS ESCOLARES | SUBDIRECCION DE ESTUDIOS SUPERIORES | OFELIA ENRIQUEZ ORDAZ | VENTILADOR MARCA NAVIA, COLOR AZUL, SERIE 23BM0840344 | MODELO CEN-1012 | CLIMATIZACION | 0.065 | 1 | 8 | 22 | 176 | 11.44
#REF! | AREA DE SERIVICIOS ESCOLARES | SUBDIRECCION DE ESTUDIOS SUPERIORES | OFELIA ENRIQUEZ ORDAZ | CAFETERA COLOR NEGRA |  | ELECTRODOMESTICO | 0.9 | 1 | 5 | 22 | 110 | 99
| AREA DE SERIVICIOS ESCOLARES | SUBDIRECCION DE ESTUDIOS SUPERIORES | OFELIA ENRIQUEZ ORDAZ | ROUTER |  | TICS | 0.025 | 1 | 10 | 22 | 220 | 5.5
| AREA DE SERIVICIOS ESCOLARES | SUBDIRECCION DE ESTUDIOS SUPERIORES | OFELIA ENRIQUEZ ORDAZ | 1 CONTACTO |  | ILUMINACION | 0.18 | 1 | 10 | 22 | 220 | 39.6
| AREA DE SERIVICIOS ESCOLARES | SUBDIRECCION DE ESTUDIOS SUPERIORES | OFELIA ENRIQUEZ ORDAZ | LAMPARAS LED |  | ILUMINACION | 0.2 | 4 | 8 | 22 | 176 | 35.2
| AREA DE SERIVICIOS ESCOLARES | SUBCDIRECCION DE POSGRADO E INVESTIGACION | VICTOR PALMA CRUZ | MONITOR MARCA ACER, COLOR NEGRO, SERIE MMTOCAN001512069688521 | MODELO K202HQL | TICS | 0.12 | 1 | 8 | 22 | 176 | 21.12
| AREA DE SERIVICIOS ESCOLARES | SUBCDIRECCION DE POSGRADO E INVESTIGACION | VICTOR PALMA CRUZ | CPU MARCA HACER, COLOR NEGRO, SERIE 51466283930 | MODELO ASPIRE XC-705 | TICS | 0.25 | 1 | 8 | 22 | 176 | 44
| AREA DE SERIVICIOS ESCOLARES | SUBCDIRECCION DE POSGRADO E INVESTIGACION | VICTOR PALMA CRUZ | REGULADOR DE CORRIENTE ELECTRICA MARCA COMPLET, COLOR NEGRO, DE 900 W, SERIE 10031018 | MODELO ERV-9-002 | ILUMINACION | 0.9 | 1 | 8 | 22 | 176 | 158.4
| AREA DE SERIVICIOS ESCOLARES | SUBCDIRECCION DE POSGRADO E INVESTIGACION | VICTOR PALMA CRUZ | TELEFONO DE ESCRITORIO MARCA PANASONIC, COLOR BLANCO, SERIE TTAPAV006-633-A3 | MODELO KX-TS550ME | TICS | 0.0144 | 1 | 5 | 22 | 110 | 1.584
| AREA DE SERIVICIOS ESCOLARES | SUBCDIRECCION DE POSGRADO E INVESTIGACION | VICTOR PALMA CRUZ | 3 CONTACTOS |  | ILUMINACION | 0.18 | 3 | 8 | 22 | 176 | 31.68
| AREA DE SERIVICIOS ESCOLARES | SUBCDIRECCION DE POSGRADO E INVESTIGACION | VICTOR PALMA CRUZ | LAMPARAS LED |  | ILUMINACION | 0.2 | 4 | 8 | 22 | 176 | 35.2
| AREA DE SERIVICIOS ESCOLARES | SECRETARIA DE LA DIVISION DE POSGRADO E INVESTIGACION Y SUBDIRECCION ACADEMICA | IRENE REMEDIOS RAMON FERMAN | MONITOR Y CPU MARCA HP, COLOR NEGRO, SERIE 4CS0380GBB |  | TICS | 0.355 | 1 | 8 | 22 | 176 | 62.48
| AREA DE SERIVICIOS ESCOLARES | SECRETARIA DE LA DIVISION DE POSGRADO E INVESTIGACION Y SUBDIRECCION ACADEMICA | IRENE REMEDIOS RAMON FERMAN | REGULADOR DE ENERGIA MARCA CENTRA, COLOR BLANCO, DE 600 W, SERIE 501040884217 | MODELO CENTRA R 1200 NET | ILUMINACION | 0.6 | 1 | 8 | 22 | 176 | 105.6
| AREA DE SERIVICIOS ESCOLARES | SECRETARIA DE DIRECCION ACADEMICA | LUZ CARMEN SORCIA SANCHEZ | MONITOR MARCA DELL, COLOR NEGRO |  | TICS | 0.12 | 1 | 8 | 22 | 176 | 21.12
| AREA DE SERIVICIOS ESCOLARES | SECRETARIA DE DIRECCION ACADEMICA | LUZ CARMEN SORCIA SANCHEZ | CPU MARCA ACTEC, COLOR NEGRO, SERIE 032206141653 |  | TICS | 0.095 | 1 | 8 | 22 | 176 | 16.72
| AREA DE SERIVICIOS ESCOLARES | SECRETARIA DE DIRECCION ACADEMICA | LUZ CARMEN SORCIA SANCHEZ | TELEFONO DE ESCRITORIO |  | TICS | 0.0144 | 1 | 5 | 22 | 110 | 1.584
| AREA DE SERIVICIOS ESCOLARES | SECRETARIA DE DIRECCION ACADEMICA | LUZ CARMEN SORCIA SANCHEZ | REGULADOR DE ENERGIA ELECTRICA |  | ILUMINACION | 0.75 | 1 | 8 | 22 | 176 | 132
| AREA DE SERIVICIOS ESCOLARES | SECRETARIA DE DIRECCION ACADEMICA | LUZ CARMEN SORCIA SANCHEZ | ROUTER |  | TICS | 0.025 | 1 | 8 | 22 | 176 | 4.4
| AREA DE SERIVICIOS ESCOLARES | SECRETARIA DE DIRECCION ACADEMICA | LUZ CARMEN SORCIA SANCHEZ | IMPRESORA MARCA RICOH, COLOR BLANCA | MODELO MP 3054 | TICS | 1.584 | 1 | 8 | 22 | 176 | 278.784
| AREA DE SERIVICIOS ESCOLARES | DIVISION DE INGINIERIA AMBIENTAL | JESSICA ALEJANDRA REYES LARIOS | MONITOR MARCA DELL, COLOR NEGRO | MODELO E1912HF | TICS | 0.12 | 1 | 10 | 22 | 220 | 26.4
| AREA DE SERIVICIOS ESCOLARES | DIVISION DE INGINIERIA AMBIENTAL | JESSICA ALEJANDRA REYES LARIOS | CPU MARCA DELL, COLOR NEGRO, SERIE 17AL330117 |  | TICS | 0.25 | 1 | 10 | 22 | 220 | 55
| AREA DE SERIVICIOS ESCOLARES | DIVISION DE INGINIERIA AMBIENTAL | JESSICA ALEJANDRA REYES LARIOS | ROUTER |  | TICS | 0.025 | 1 | 10 | 22 | 220 | 5.5
| AREA DE SERIVICIOS ESCOLARES | DIVISION DE INGINIERIA AMBIENTAL | JESSICA ALEJANDRA REYES LARIOS | 1 CONTACTO |  | ILUMINACION | 0.18 | 1 | 8 | 22 | 176 | 31.68
| AREA DE SERIVICIOS ESCOLARES | DIVISION DE INGINIERIA AMBIENTAL | JESSICA ALEJANDRA REYES LARIOS | LAMPARAS LED |  | ILUMINACION | 0.2 | 4 | 8 | 22 | 176 | 35.2
| AREA DE SERIVICIOS ESCOLARES | DIVISION DE INGNIERIA EN SISTEMAS COMPUTACIONALES | DIEGO DE JESUS VAZQUEZ LUCHO | MONITOR MARCA LG, COLOR NEGRO, SERIE 211MXYG3G906 | MODELO 32LS3450-AU | TICS | 0.12 | 1 | 8 | 22 | 176 | 21.12
| AREA DE SERIVICIOS ESCOLARES | DIVISION DE INGNIERIA EN SISTEMAS COMPUTACIONALES | DIEGO DE JESUS VAZQUEZ LUCHO | MONITOR MARCA ACER, COLOR NEGRO, SERIE MMT2BAA013038114564243 | MODELO V246HQL | TICS | 0.12 | 1 | 8 | 22 | 176 | 21.12
| AREA DE SERIVICIOS ESCOLARES | DIVISION DE INGNIERIA EN SISTEMAS COMPUTACIONALES | DIEGO DE JESUS VAZQUEZ LUCHO | CPU MARCA ACER, COLOR NEGRO, SERIE 00186-153-929-368 | MODELO D06D | TICS | 0.095 | 1 | 8 | 22 | 176 | 16.72
| AREA DE SERIVICIOS ESCOLARES | DIVISION DE INGNIERIA EN SISTEMAS COMPUTACIONALES | DIEGO DE JESUS VAZQUEZ LUCHO | REGULADOR DE ENERGIA MARCA COMPLET, COLOR BLANCO |  | ILUMINACION | 0.75 | 1 | 8 | 22 | 176 | 132
| AREA DE SERIVICIOS ESCOLARES | DIVISION DE INGNIERIA EN SISTEMAS COMPUTACIONALES | DIEGO DE JESUS VAZQUEZ LUCHO | REGULADOR DE ENERGIA ELECTRICA MARCA COMPLET, COLOR NEGRO, DE 650 W, SERIE 20AL240866 | MODELO ERV-6-001 RPLUS 1300 | ILUMINACION | 0.65 | 1 | 8 | 22 | 176 | 114.4
| AREA DE SERIVICIOS ESCOLARES | DIVISION DE INGNIERIA EN SISTEMAS COMPUTACIONALES | DIEGO DE JESUS VAZQUEZ LUCHO | ROUTER |  | TICS | 0.025 | 1 | 8 | 22 | 176 | 4.4
| AREA DE SERIVICIOS ESCOLARES | DIVISION DE INGNIERIA EN SISTEMAS COMPUTACIONALES | DIEGO DE JESUS VAZQUEZ LUCHO | 1 CONTACTO |  | ILUMINACION | 0.18 | 1 | 7 | 22 | 154 | 27.72
| AREA DE SERIVICIOS ESCOLARES | DIVISION DE INGNIERIA EN SISTEMAS COMPUTACIONALES | DIEGO DE JESUS VAZQUEZ LUCHO | LAMPARAS LED |  | ILUMINACION | 0.2 | 4 | 7 | 22 | 154 | 30.8
| AREA DE SERIVICIOS ESCOLARES | DIVISION DE INGENIERIA INDUSTRIAL | FLOR ILIANA CHONTAL PELAYO | MONITOR MARCA DELL, COLOR NEGRO, SERIE MMT2BAA013038114584243 | MODELO V246HQL | TICS | 0.095 | 1 | 10 | 22 | 220 | 20.9
| AREA DE SERIVICIOS ESCOLARES | DIVISION DE INGENIERIA INDUSTRIAL | FLOR ILIANA CHONTAL PELAYO | CPU GAMER, COLOR NEGRO |  | TICS | 0.28 | 1 | 10 | 22 | 220 | 61.6
| AREA DE SERIVICIOS ESCOLARES | DIVISION DE INGENIERIA INDUSTRIAL | FLOR ILIANA CHONTAL PELAYO | REGULADOR DE ENERGIA ELECTRICA MARCA COMPLET, COLOR NEGRO, DE 650 W, SERIE 21AL092253 | MODELO ERV-6-001 | ILUMINACION | 0.65 | 1 | 10 | 22 | 220 | 143
| AREA DE SERIVICIOS ESCOLARES | DIVISION DE INGENIERIA INDUSTRIAL | FLOR ILIANA CHONTAL PELAYO | TELEFONO DE ESCRITOIRO MARCA PANASONIC, COLOR NEGRO | MODELO XK-TS550LXB | TICS | 0.0144 | 1 | 4 | 22 | 88 | 1.2672
| AREA DE SERIVICIOS ESCOLARES | DIVISION DE INGENIERIA INDUSTRIAL | FLOR ILIANA CHONTAL PELAYO | ROUTER |  | TICS | 0.025 | 1 | 10 | 22 | 220 | 5.5
| AREA DE SERIVICIOS ESCOLARES | DIVISION DE INGENIERIA INDUSTRIAL | FLOR ILIANA CHONTAL PELAYO | 1 CONTACTO |  | ILUMINACION | 0.18 | 1 | 8 | 22 | 176 | 31.68
| AREA DE SERIVICIOS ESCOLARES | DIVISION DE INGENIERIA INDUSTRIAL | FLOR ILIANA CHONTAL PELAYO | LAMPARAS LED |  | ILUMINACION | 0.2 | 4 | 8 | 22 | 176 | 35.2
| AREA DE SERIVICIOS ESCOLARES | DIVISION DE INGENIERIA ELECTROMECANICA | ESTEBAN DOMINGUEZ FISCAL | MONITOR MARCA DELL, COLOR NEGRO, SERIE MMT2BAA0130381145A4243 |  | TICS | 0.12 | 1 | 8 | 22 | 176 | 21.12
| AREA DE SERIVICIOS ESCOLARES | DIVISION DE INGENIERIA ELECTROMECANICA | ESTEBAN DOMINGUEZ FISCAL | CPU GAMER, COLOR NEGRO |  | TICS | 0.28 | 1 | 8 | 22 | 176 | 49.28
| AREA DE SERIVICIOS ESCOLARES | DIVISION DE INGENIERIA ELECTROMECANICA | ESTEBAN DOMINGUEZ FISCAL | REGULADOR DE ENERGIA ELECTRICA MARCA SOLABASIC, COLOR NEGRO, DE 750 W, SERIE Q07E45447 | MODELO DN-21-132 | ILUMINACION | 0.75 | 1 | 8 | 22 | 176 | 132
| AREA DE SERIVICIOS ESCOLARES | DIVISION DE INGENIERIA ELECTROMECANICA | ESTEBAN DOMINGUEZ FISCAL | 1 CONTACTO |  | ILUMINACION | 0.18 | 1 | 8 | 22 | 176 | 31.68
| AREA DE SERIVICIOS ESCOLARES | DIVISION DE INGENIERIA ELECTROMECANICA | ESTEBAN DOMINGUEZ FISCAL | LAMPARAS LED |  | ILUMINACION | 0.2 | 4 | 6 | 22 | 132 | 26.4
| AREA DE SERIVICIOS ESCOLARES | DIVISION DE LICENCIATURA EN ADMINISTRACION | MANUEL DE JESUS CANO BUSTAMANTE | REGULADOR DE ENERGIA MARCA VOLTECK, COLOR BLANCO, DE 600 J |  | ILUMINACION | 0.6 | 1 | 10 | 22 | 220 | 132
| AREA DE SERIVICIOS ESCOLARES | DIVISION DE LICENCIATURA EN ADMINISTRACION | MANUEL DE JESUS CANO BUSTAMANTE | MONITOR MARCA SAMSUNG, COLOR NEGRO, SERIE 0P8LHTQK300361R | MODELO C24F390FHL | TICS | 0.12 | 1 | 10 | 22 | 220 | 26.4
| AREA DE SERIVICIOS ESCOLARES | DIVISION DE LICENCIATURA EN ADMINISTRACION | MANUEL DE JESUS CANO BUSTAMANTE | CPU MARCA HP, COLOR NEGRO |  | TICS | 0.095 | 1 | 10 | 22 | 220 | 20.9
| AREA DE SERIVICIOS ESCOLARES | DIVISION DE LICENCIATURA EN ADMINISTRACION | MANUEL DE JESUS CANO BUSTAMANTE | 1 CONTACTO |  | ILUMINACION | 0.18 | 1 | 10 | 22 | 220 | 39.6
| AREA DE SERIVICIOS ESCOLARES | DIVISION DE LICENCIATURA EN ADMINISTRACION | MANUEL DE JESUS CANO BUSTAMANTE | LAMPARAS LED |  | ILUMINACION | 0.2 | 4 | 7 | 22 | 154 | 30.8
| AREA DE SERIVICIOS ESCOLARES | DIVISION DE INGENIERIA MECATRONICA | JOSAFAT MORTERA ELIAS | MONITOR MARCA ASUS, COLOR NEGRO, SERIE N6LMTF034014 | MODELO VP228 | TICS | 0.12 | 1 | 8 | 22 | 176 | 21.12
| AREA DE SERIVICIOS ESCOLARES | DIVISION DE INGENIERIA MECATRONICA | JOSAFAT MORTERA ELIAS | CPU MARCA YEYIAN, COLOR NEGRO, SERIE YNH00718070500759 |  | TICS | 0.95 | 1 | 8 | 22 | 176 | 167.2
| AREA DE SERIVICIOS ESCOLARES | DIVISION DE INGENIERIA MECATRONICA | JOSAFAT MORTERA ELIAS | REGULADOR DE ENERGIA ELECTRICA MARCA MANHATAN, COLOR NEGRO |  | ILUMINACION | 0.75 | 1 | 8 | 22 | 176 | 132
| AREA DE SERIVICIOS ESCOLARES | DIVISION DE INGENIERIA MECATRONICA | JOSAFAT MORTERA ELIAS | ROUTER MARCA STEREN, SERIE PO32369210803001489 |  | TICS | 0.025 | 1 | 8 | 22 | 176 | 4.4
| AREA DE SERIVICIOS ESCOLARES | DIVISION DE INGENIERIA MECATRONICA | JOSAFAT MORTERA ELIAS | 1 CONTACTO |  | ILUMINACION | 0.18 | 1 | 8 | 22 | 176 | 31.68
| AREA DE SERIVICIOS ESCOLARES | DIVISION DE INGENIERIA MECATRONICA | JOSAFAT MORTERA ELIAS | LAMPARAS LED |  | ILUMINACION | 0.2 | 4 | 6 | 22 | 132 | 26.4
| AREA DE SERIVICIOS ESCOLARES | DIVISION DE GESTION EMPRESARIAL | ANA KARENINA CORDOBA FERMAN | MONITOR MARCA DELL, COLOR NEGRO |  | TICS | 0.12 | 1 | 6 | 22 | 132 | 15.84
| AREA DE SERIVICIOS ESCOLARES | DIVISION DE GESTION EMPRESARIAL | ANA KARENINA CORDOBA FERMAN | CPU MARCA HACER, COLOR NEGRO |  | TICS | 0.25 | 1 | 6 | 22 | 132 | 33
| AREA DE SERIVICIOS ESCOLARES | DIVISION DE GESTION EMPRESARIAL | ANA KARENINA CORDOBA FERMAN | REGULADOR DE CORRIENTE ELECTRICA MARCA COMPLET, COLOR NEGRO |  | ILUMINACION | 0.65 | 1 | 6 | 22 | 132 | 85.8
| AREA DE SERIVICIOS ESCOLARES | DIVISION DE GESTION EMPRESARIAL | ANA KARENINA CORDOBA FERMAN | 1 CONTACTO |  | ILUMINACION | 0.18 | 1 | 6 | 22 | 132 | 23.76
| AREA DE SERIVICIOS ESCOLARES | DIVISION DE GESTION EMPRESARIAL | ANA KARENINA CORDOBA FERMAN | LAMPARAS LED |  | ILUMINACION | 0.2 | 4 | 6 | 22 | 132 | 26.4
| AREA DE SERIVICIOS ESCOLARES | CUARTO ENTRE CUBICULOS |  | RACKS |  | TICS | 3.68 | 1 | 20 | 22 | 440 | 1619.2
| AREA DE SERIVICIOS ESCOLARES | CUARTO ENTRE CUBICULOS |  | REGULADOR DE ENERGIA ELECTRICA |  | ILUMINACION | 0.65 | 1 | 20 | 22 | 440 | 286
| AREA DE SERIVICIOS ESCOLARES | CUARTO ENTRE CUBICULOS |  | DISPENSADOR DE AGUA |  | ELECTRODOMESTICO | 100 | 1 | 4 | 22 | 88 | 8800
| AREA DE SERIVICIOS ESCOLARES | CUARTO ENTRE CUBICULOS |  | 1 CONTACTO |  | ILUMINACION | 0.18 | 1 | 10 | 22 | 220 | 39.6
| AREA DE SERIVICIOS ESCOLARES | CUARTO ENTRE CUBICULOS |  | LAMPARAS LED |  | ILUMINACION | 0.2 | 4 | 7 | 22 | 154 | 30.8
| AREA DE SERIVICIOS ESCOLARES | PASILLOS INTERIORES |  | THERMOSTATO |  | TICS | 0.0016 | 1 | 6 | 22 | 132 | 0.2112
| AREA DE SERIVICIOS ESCOLARES | PASILLOS INTERIORES |  | LAMPARAS LED |  | ILUMINACION | 0.2 | 4 | 6 | 22 | 132 | 26.4
| AREA DE SERIVICIOS ESCOLARES | PASILLOS INTERIORES |  | 6 CONTACTOS |  | ILUMINACION | 0.18 | 6 | 6 | 22 | 132 | 23.76
| AREA DE SERIVICIOS ESCOLARES | PASILLOS INTERIORES |  | 4 ROUTERS |  | TICS | 0.025 | 4 | 7 | 22 | 154 | 3.85
| AREA DE SERIVICIOS ESCOLARES | PASILLOS EXTERIORES |  | LAMPARAS LED |  | ILUMINACION | 0.2 | 4 | 6 | 22 | 132 | 26.4
| AREA DE SERIVICIOS ESCOLARES | OFICINA DE BECAS | MARISOL LOPEZ IXTEPAN | MONITOR MARCA LENOVO, COLOR NEGRO | MODELO V5R03727 | TICS | 0.12 | 1 | 6 | 22 | 132 | 15.84
| AREA DE SERIVICIOS ESCOLARES | OFICINA DE BECAS | MARISOL LOPEZ IXTEPAN | ROUTER |  | TICS | 0.025 | 1 | 5 | 22 | 110 | 2.75
| AREA DE SERIVICIOS ESCOLARES | OFICINA DE BECAS | MARISOL LOPEZ IXTEPAN | 1 CONTACTO |  | ILUMINACION | 0.18 | 1 | 7 | 22 | 154 | 27.72
| AREA DE SERIVICIOS ESCOLARES | OFICINA DE BECAS | MARISOL LOPEZ IXTEPAN | LAMPARAS LED |  | ILUMINACION | 0.2 | 4 | 7 | 22 | 154 | 30.8
| AREA DE SERIVICIOS ESCOLARES | OFICINA DE BECAS | MARISOL LOPEZ IXTEPAN | CPU MARCA LENOVO, COLOR NEGRO, DE 500 GB HDD, 8 GB RAM, SERIE A150222D | MODELO LENOVO M710S | TICS | 0.25 | 1 | 6 | 22 | 132 | 33
| AREA DE SERIVICIOS ESCOLARES | OFICINA DE BECAS | MARISOL LOPEZ IXTEPAN | REGULADOR DE CORRIENTE ELECTRICA MARCA SOLABASIC, COLOR NEGRO, DE 700 W, SERIE E13K14809 | MODELO SLIM VOLT | ILUMINACION | 0.7 | 1 | 6 | 22 | 132 | 92.4
| AREA DE SERIVICIOS ESCOLARES | OFICINA DE BECAS | MARISOL LOPEZ IXTEPAN | IMPRESORA MARCA RICOH, COLOR BLANCA |  | TICS | 0.07 | 1 | 4 | 22 | 88 | 6.16
| AREA DE SERIVICIOS ESCOLARES | PASILLO EXTERNO |  | LAMPARAS LED |  | ILUMINACION | 0.2 | 4 | 7 | 22 | 154 | 30.8
| AREA DE SERIVICIOS ESCOLARES | AREA DE SERVICIOS ESCOLARES |  | AIREA ACONDICIONADO MARCA TCL, COLOR BLANCO, DE 24000 BTU, SERIE 12339WK248ZK41800462 | MODELO TMCB400C24C2C | CLIMATIZACION | 2 | 1 | 15 | 22 | 330 | 660
#REF! | CUBICULO DOCENTES (ZONA PINOS) | CUBICULO 1 | BERNABE CONTRERAS CONTRERAS | IMPRESORA MARCA EPSON |  | TICS | 0.011 | 1 | 4 | 22 | 88 | 0.968
#REF! | CUBICULO DOCENTES (ZONA PINOS) | CUBICULO 1 | BERNABE CONTRERAS CONTRERAS | CPU MARCA ACER |  | TICS | 0.25 | 1 | 6 | 22 | 132 | 33
#REF! | CUBICULO DOCENTES (ZONA PINOS) | CUBICULO 1 | BERNABE CONTRERAS CONTRERAS | AIRE ACONDICIONADO MARCA LG |  | CLIMATIZACION | 2 | 1 | 6 | 22 | 132 | 264
#REF! | CUBICULO DOCENTES (ZONA PINOS) | CUBICULO 1 | BERNABE CONTRERAS CONTRERAS | LAMPARAS LED |  | ILUMINACION | 0.2 | 4 | 7 | 22 | 154 | 30.8
#REF! | CUBICULO DOCENTES (ZONA PINOS) | CUBICULO 1 | BERNABE CONTRERAS CONTRERAS | 4 CONTACTOS |  | ILUMINACION | 0.18 | 4 | 6 | 22 | 132 | 23.76
#REF! | CUBICULO DOCENTES (ZONA PINOS) | CUBICULO 1 | BERNABE CONTRERAS CONTRERAS | MONITOR MARCA ACER |  | TICS | 0.12 | 1 | 6 | 22 | 132 | 15.84
#REF! | CUBICULO DOCENTES (ZONA PINOS) | CUBICULO 1 | BERNABE CONTRERAS CONTRERAS | BOCINAS |  | TICS | 0.005 | 2 | 4 | 22 | 88 | 0.44
#REF! | CUBICULO DOCENTES (ZONA PINOS) | CUBICULO 2 | ARMANDO ALVARADO ALVARADO | DISPENSADOR DE AGUA |  | ELECTRODOMESTICO | 100 | 1 | 5 | 22 | 110 | 11000
#REF! | CUBICULO DOCENTES (ZONA PINOS) | CUBICULO 2 | ARMANDO ALVARADO ALVARADO | LAMPARAS LED |  | ILUMINACION | 0.2 | 4 | 7 | 22 | 154 | 30.8
#REF! | CUBICULO DOCENTES (ZONA PINOS) | CUBICULO 2 | ARMANDO ALVARADO ALVARADO | 1 FOCO DE LUZ BLANCA |  | ILUMINACION | 0.75 | 1 | 7 | 22 | 154 | 115.5
#REF! | CUBICULO DOCENTES (ZONA PINOS) | CUBICULO 2 | ARMANDO ALVARADO ALVARADO | 3 CONTACTOS |  | ILUMINACION | 0.18 | 3 | 7 | 22 | 154 | 27.72
#REF! | CUBICULO DOCENTES (ZONA PINOS) | CUBICULO 2 | ARMANDO ALVARADO ALVARADO | AIRE ACONDICIONADO MARCA PANASONIC |  | CLIMATIZACION | 2 | 1 | 6 | 22 | 132 | 264
#REF! | CUBICULO DOCENTES (ZONA PINOS) | CUBICULO 3 | SOCORRO AGUIRRE FERNANDEZ | IMPRESORA MARCA EPSON |  | TICS | 0.011 | 1 | 4 | 22 | 88 | 0.968
#REF! | CUBICULO DOCENTES (ZONA PINOS) | CUBICULO 3 | SOCORRO AGUIRRE FERNANDEZ | 2 REGULADORES DE ENERGIA ELECTRICA |  | ILUMINACION | 0.75 | 2 | 7 | 22 | 154 | 115.5
#REF! | CUBICULO DOCENTES (ZONA PINOS) | CUBICULO 3 | SOCORRO AGUIRRE FERNANDEZ | AIRE ACONDICIONADO MARCA PANASONIC |  | CLIMATIZACION | 2 | 1 | 6 | 22 | 132 | 264
#REF! | CUBICULO DOCENTES (ZONA PINOS) | CUBICULO 3 | SOCORRO AGUIRRE FERNANDEZ | 3 CONTACTOS |  | ILUMINACION | 0.18 | 3 | 7 | 22 | 154 | 27.72
#REF! | CUBICULO DOCENTES (ZONA PINOS) | CUBICULO 3 | SOCORRO AGUIRRE FERNANDEZ | LAMPARAS LED |  | ILUMINACION | 0.2 | 4 | 7 | 22 | 154 | 30.8
#REF! | CUBICULO DOCENTES (ZONA PINOS) | CUBICULO 3 | SOCORRO AGUIRRE FERNANDEZ | CAFETERA |  | ELECTRODOMESTICO | 0.9 | 1 | 2 | 22 | 44 | 39.6
#REF! | CUBICULO DOCENTES (ZONA PINOS) | CUBICULO 3 | SOCORRO AGUIRRE FERNANDEZ | 2 VENTILADORES MARCA V.E.C. |  | CLIMATIZACION | 0.065 | 2 | 7 | 22 | 154 | 10.01
#REF! | CUBICULO DOCENTES (ZONA PINOS) | CUBICULO 4 |  | DISPENSADOR DE AGUA |  | ELECTRODOMESTICO | 100 | 1 | 4 | 22 | 88 | 8800
#REF! | CUBICULO DOCENTES (ZONA PINOS) | CUBICULO 4 |  | CAFETERA |  | ELECTRODOMESTICO | 0.9 | 1 | 2 | 22 | 44 | 39.6
#REF! | CUBICULO DOCENTES (ZONA PINOS) | CUBICULO 4 |  | IMPRESORA |  | TICS | 0.011 | 1 | 4 | 22 | 88 | 0.968
#REF! | CUBICULO DOCENTES (ZONA PINOS) | CUBICULO 4 |  | REGULADOR DE ENERGIA ELECTRICA |  | ILUMINACION | 0.75 | 1 | 7 | 22 | 154 | 115.5
#REF! | CUBICULO DOCENTES (ZONA PINOS) | CUBICULO 4 |  | MONITOR |  | TICS | 0.12 | 1 | 7 | 22 | 154 | 18.48
#REF! | CUBICULO DOCENTES (ZONA PINOS) | CUBICULO 4 |  | CPU |  | TICS | 0.25 | 1 | 7 | 22 | 154 | 38.5
#REF! | CUBICULO DOCENTES (ZONA PINOS) | CUBICULO 4 |  | LAMPARAS LED |  | ILUMINACION | 0.2 | 4 | 7 | 22 | 154 | 30.8
#REF! | CUBICULO DOCENTES (ZONA PINOS) | CUBICULO 4 |  | AIRE ACONDICIONADO PANASONIC |  | CLIMATIZACION | 2 | 1 | 6 | 22 | 132 | 264
#REF! | CUBICULO DOCENTES (ZONA PINOS) | CUBICULO 4 |  | 3 CONTACTOS |  | ILUMINACION | 0.18 | 3 | 7 | 22 | 154 | 27.72
#REF! | CUBICULO DOCENTES (ZONA PINOS) | CUBICULO 5 |  | MONITOR MARCA COMPAC |  | TICS | 0.12 | 1 | 7 | 22 | 154 | 18.48
#REF! | CUBICULO DOCENTES (ZONA PINOS) | CUBICULO 5 |  | CPU |  | TICS | 0.25 | 1 | 7 | 22 | 154 | 38.5
#REF! | CUBICULO DOCENTES (ZONA PINOS) | CUBICULO 5 |  | 3 CONTACTOS |  | ILUMINACION | 0.18 | 3 | 7 | 22 | 154 | 27.72
#REF! | CUBICULO DOCENTES (ZONA PINOS) | CUBICULO 5 |  | LAMPARAS LED |  | ILUMINACION | 0.2 | 4 | 5 | 22 | 110 | 22
#REF! | CUBICULO DOCENTES (ZONA PINOS) | CUBICULO 5 |  | MONITOR MARCA DELL |  | TICS | 0.12 | 1 | 7 | 22 | 154 | 18.48
#REF! | CUBICULO DOCENTES (ZONA PINOS) | CUBICULO 5 |  | CPU MARCA DELL |  | TICS | 0.25 | 1 | 7 | 22 | 154 | 38.5
#REF! | CUBICULO DOCENTES (ZONA PINOS) | CUBICULO 5 |  | REGULADOR DE ENERGIA ELECTRICA |  | ILUMINACION | 0.75 | 1 | 7 | 22 | 154 | 115.5
#REF! | CUBICULO DOCENTES (ZONA PINOS) | CUBICULO 6 |  | CPU |  | TICS | 0.25 | 1 | 7 | 22 | 154 | 38.5
| CUBICULO DOCENTES (ZONA PINOS) | CUBICULO 6 |  | MONITOR |  | TICS | 0.12 | 1 | 7 | 22 | 154 | 18.48
| CUBICULO DOCENTES (ZONA PINOS) | CUBICULO 6 |  | LAMPARAS LED |  | ILUMINACION | 0.2 | 1 | 7 | 22 | 154 | 30.8
| CUBICULO DOCENTES (ZONA PINOS) | CUBICULO 6 |  | AIRE ACONDICIONADO MARCA PANASONIC |  | CLIMATIZACION | 2 | 1 | 8 | 22 | 176 | 352
| CUBICULO DOCENTES (ZONA PINOS) | CUBICULO 6 |  | 5 CONTACTOS |  | ILUMINACION | 0.18 | 5 | 5 | 22 | 110 | 19.8
| CUBICULO DOCENTES (ZONA PINOS) | CUBICULO 7 |  | REGULADOR ELECTRICO |  | ILUMINACION | 0.75 | 1 | 6 | 22 | 132 | 99
| CUBICULO DOCENTES (ZONA PINOS) | CUBICULO 7 |  | CAFETERA |  | ELECTRODOMESTICO | 0.9 | 1 | 4 | 22 | 88 | 79.2
| CUBICULO DOCENTES (ZONA PINOS) | CUBICULO 7 |  | MICROONDAS MARCA LG, COLOR BLANCO, SERIE 304TARU13102 |  | ELECTRODOMESTICO | 0.8 | 1 | 4 | 22 | 88 | 70.4
| CUBICULO DOCENTES (ZONA PINOS) | CUBICULO 7 |  | FRIGOBAR HISENSE |  | ELECTRODOMESTICO | 0.5 | 1 | 4 | 22 | 88 | 44
| CUBICULO DOCENTES (ZONA PINOS) | CUBICULO 7 |  | FREIDORA DE AIRE |  | ELECTRODOMESTICO | 2 | 1 | 4 | 22 | 88 | 176
| CUBICULO DOCENTES (ZONA PINOS) | CUBICULO 7 |  | VENTILADOR |  | CLIMATIZACION | 0.065 | 1 | 4 | 22 | 88 | 5.72
#REF! | CUBICULO DOCENTES (ZONA PINOS) | CUBICULO 7 |  | PARILLA ELECTRICA |  | ELECTRODOMESTICO | 1.6 | 1 | 4 | 22 | 88 | 140.8
| CUBICULO DOCENTES (ZONA PINOS) | CUBICULO 7 |  | SANDWCHERA |  | ELECTRODOMESTICO | 0.014 | 1 | 4 | 22 | 88 | 1.232
| CUBICULO DOCENTES (ZONA PINOS) | CUBICULO 7 |  | AIRE ACONDICIONADO PANASONIC |  | CLIMATIZACION | 2 | 1 | 8 | 22 | 176 | 352
| CUBICULO DOCENTES (ZONA PINOS) | CUBICULO 7 |  | LAMPARAS LED |  | ILUMINACION | 0.2 | 4 | 6 | 22 | 132 | 26.4
| CUBICULO DOCENTES (ZONA PINOS) | CUBICULO 7 |  | 2 CONTACTOS |  | ILUMINACION | 0.18 | 2 | 6 | 22 | 132 | 23.76
#REF! | ALMACEN DE RESIDUOS PELIGROSOS Y DE MANEJO ESPECIAL | NINGUNO |  | VENTILADOR |  | CLIMATIZACION | 0.024 |  | 7 | 24 | 168 | 4.032
#REF! | ALMACEN DE RESIDUOS PELIGROSOS Y DE MANEJO ESPECIAL |  |  | CAÑON |  | ILUMINACION | 0.4 | 1 | 5 | 24 | 120 | 48
#REF! | ALUMBRADO EXTERIOR DEL ITSSAT | ALUMBRADO EXTERIOR DEL ITSSAT |  | LUMINARIA LINEAL |  | ILUMINACION | 0.2 | 30 | 12 | 24 | 288 | 57.6
#REF! | ALUMBRADO EXTERIOR DEL ITSSAT | ALUMBRADO EXTERIOR DEL ITSSAT |  | VENTILADOR |  | CLIMATIZACION | 0.024 | 1 | 7 | 24 | 168 | 4.032
#REF! | ALUMBRADO EXTERIOR DEL ITSSAT | ALUMBRADO EXTERIOR DEL ITSSAT |  | CAÑON |  | ILUMINACION | 0.4 | 1 | 5 | 24 | 120 | 48
#REF! | ALUMBRADO EXTERIOR DEL ITSSAT | ALUMBRADO EXTERIOR DEL ITSSAT |  | LUMINARIA LINEAL |  | ILUMINACION | 0.2 | 30 | 12 | 24 | 288 | 57.6
#REF! | ALUMBRADO EXTERIOR DEL ITSSAT | ALUMBRADO EXTERIOR DEL ITSSAT |  | VENTILADOR |  | CLIMATIZACION | 0.024 | 1 | 7 | 24 | 168 | 4.032
#REF! | ALUMBRADO EXTERIOR DEL ITSSAT | ALUMBRADO EXTERIOR DEL ITSSAT |  | CAÑON |  | ILUMINACION | 0.4 | 1 | 5 | 24 | 120 | 48
#REF! | ALUMBRADO EXTERIOR DEL ITSSAT | ALUMBRADO EXTERIOR DEL ITSSAT |  | LUMINARIA LINEAL |  | ILUMINACION | 0.2 | 20 | 12 | 24 | 288 | 57.6
#REF!
#REF!
#REF!
#REF!
#REF!
#REF!
#REF!
#REF!
#REF!
#REF!
#REF!
#REF!
#REF!
#REF!
#REF!
#REF!
#REF!
#REF!
#REF!
#REF!
#REF!
#REF!
#REF!
#REF!
#REF!
#REF!
#REF!
#REF!
#REF!
#REF!
#REF!
#REF!
#REF!
#REF!
#REF!
#REF!
#REF!
#REF!
#REF!
#REF!
#REF!
#REF!
#REF!
#REF!
#REF!
#REF!
#REF!
#REF!
#REF!
#REF!
#REF!
#REF!
#REF!
#REF!
#REF!
#REF!
#REF!
#REF!
#REF!
#REF!
#REF!
#REF!
#REF!
#REF!
#REF!
#REF!
#REF!
#REF!
#REF!
#REF!
#REF!
#REF!
#REF!
#REF!
#REF!
#REF!
#REF!
#REF!
#REF!
#REF!
#REF!
#REF!
#REF!
#REF!
#REF!
#REF!
#REF!
#REF!
#REF!
#REF!
#REF!
#REF!
#REF!
#REF!
#REF!
#REF!
#REF!
#REF!
#REF!
Note on A2: Definir el lugar donde se realizo el analisis energetico ( Identificar Edificio )
Note on B2: Definir el lugar donde se realizo el analisis energetico ( Identificar Edificio )
Note on C2: Definir el lugar especifico del edificio donde se realizo el analisis energetico ( Identificar Aulas, Oficinas, Laboratorio, Biblioteca, Audiovisual, Auditorio, Sala de Juntas, Talleres )

## Tabla de consumo
Tabla de consumo
Etiquetas de fila | Suma de Consumo base de energía mensual (KW) | Porcentaje
CLIMATIZACIÓN | 91673.964 | 37.3835
ELECTRODOMESTICOS | 78875.954 | 32.1647
ILUMINACION | 28339.366 | 11.5565
LABORATORIO | 1052.7 | 0.42928
SERVICIO GENERAL | 179.99 | 0.073398
TIC'S | 45103.553 | 18.3927
(en blanco) | 0 | 0
Total general | 245225.527 | 100

## Consumo de Categoria
Tabla de consumo
Etiquetas de fila | Suma de Consumo base de energía mensual (KW) | Porcentaje
CLIMATIZACIÓN | 91673.964 | 37.3835
ELECTRODOMESTICOS | 78875.954 | 32.1647
ILUMINACION | 28339.366 | 11.5565
LABORATORIO | 1052.7 | 0.42928
SERVICIO GENERAL | 179.99 | 0.073398
TIC'S | 45103.553 | 18.3927
(en blanco) | 0 | 0
Total general | 245225.527 | 100

## Consumo de edificios
Etiquetas de fila | Suma de Consumo base de energía mensual (KW) | Porcentaje
Acceso ITSSAT | 13.574 | 0.0055362
Edificio A | 19121.0492 | 7.7985
Areas cercanas al edificio A | 2472.158 | 1.0083
RD de la dirección | 15166.206 | 6.1856
Edificio B | 28241.737 | 11.5184
Edificio D | 2577.6 | 1.0513
Edificio E | 75594.5939 | 30.8313
Edificio F | 2670.3 | 1.0891
Lab. De sistemas computacionales | 10076.6736 | 4.1098
Edificio G | 11359.3936 | 4.6329
Edificio H | 2786.88 | 1.1366
Edificio I | 10210.94 | 4.1645
Centro de Información | 21319.716 | 8.6953
Extraescolares | 1590.864 | 0.64884
Servicios Escolares | 18268.6944 | 7.4509
Cubiculos docentes (pinos) | 23388.266 | 9.5389
Almacen de Residuos | 52.032 | 0.021221
Alumbrado Exterior | 276.864 | 0.11292
Total general: | 245187.5417 | 100%

## Linea Base energetica 2022
Suma de potencia nominal mensual promediada 2022 (kw) | 307716
Uso de la Energía (Categoría) | % | Consumo Teórico (KW) | Consumo mensual promediado 2018 | Diferencia | LBEn (KW)
Climatización | 37.38% | 91673.96 | 113854.92 | 22181 | 113855
Electrodomesticos | 32.12% | 78875.95 | 98469.12 | 19593 | 98469
Iluminación | 11.56% | 28339.37 | 36925.92 | 8587 | 36926
Equipo de Laboratorio | 0.43% | 1052.7 | 1323.1788 | 270 | 1323
Servicios Generales | 0.07% | 179.99 | 215.4012 | 35 | 215
Equipo de TICS | 18.39% | 45103.55 | 55388.88 | 10285 | 55389
|  | 245226 | 307716 | 60951 | 307716
Consumo per capita de matrícula
Matricula promedio 2022 |  | 2538 | alumnos
Consumo promedio por alumno mensual |  | 121.2435 | kW
Note on F7: Sumatoria de los Recibos del año dividido entre 12 meses

## Linea Base energetica 2023
Suma de potencia nominal mensual promediada 2019 (kw) | 269963
Uso de la Energía (Categoría) | % | Consumo Teórico (KW) | Consumo mensual promediado 2019 | Diferencia | LBEn (KW)
Climatización | 37% | 91673.96 | 99886.31 | 8212 | 99886.31
Electrodomesticos | 32% | 78875.95 | 86338.16 | 9462 | 86338.16
Iluminación | 12% | 28339.37 | 32395.56 | 4057 | 32395.56
Equipo de Laboratorio | 0.43% | 1052.7 | 1160.84 | 108 | 1160.84
Servicios Generales | 0.07% | 179.99 | 188.97 | 9 | 188.97
Equipo de TICS | 18% | 45103.55 | 42593.34 | 2511 | 42593.34
|  | 245226 | 269963 | 24359 | 269963
Consumo per capita de matrícula
Matricula promedio 2019 |  | 2572 | alumnos
Consumo promedio por alumno mensual |  | 104.9623 | kW
Note on F7: Sumatoria de los Recibos del año dividido entre 12 meses

## LBE Comp
Año | Consumo promedio por alumno mensual KWh
2022 | 121.2
2023 | 105

## Plan de acciones
PLAN DE ACCIONES
CUMPLIMIENTO
Categoria | Control operacional | SI | Evidencia | No | Acciones | Fecha de cumplimiento de las acciones (periodo) | Responsable(s) | Frecuencia del control | Responsable(s) del control
CLIMATIZACIÓN | Buenas prácticas para el uso de los aires acondicionados |  | Registro del apagado de los equipos al termino de las jornadas | X | Los aires acondiconados se deberán apagar a las 18:00 hrs. | 2022-11-01 | Mantenimiento | Permanente | Vigilancia
| Buenas prácticas para el uso de ventiladores |  | Registro del apagado de los ventiladores al termino de las jornadas | X | Los ventiladores se deberan apagar en aulas sin clases | 2022-11-01 | Mantenimiento | Permanente | Vigilancia
ILUMINACIÓN | Difusión de información | X | Registro de personal administrativo informado |  | Sistema de gestión de Energía | 2022-11-03 | RD | Inicio de cada semestre | RD y Sgen
| Concientización |  | Listas de personal adminstrativo, docnetes y estudiantes informados, carteles en áreas especificas. | x | Concientizar a la población tecnologica de la importancia del ahorro de energía | 2022-11-03 | Comité de Energía | Inicio de cada semestre | Comité de Energía
| Buenas prácticas |  | Registro de la iluminación al termino de las jornadas | x | Apagar las luces de oficinas y aulas al salir | 2022-11-03 | Comité de Energía | Permanente | Vigilancia
TICs | Buenas prácticas | X | Boletin informativo |  | Apagar las computadoras si no están en uso | 2022-11-03 | RD | Inicio de cada semestre | Personal administrativo y responsables de las diferentes áreas
| Buenas prácticas | X | Boletin informativo |  | Evitar tener cargadores de celulares y aparatos electrónicos conectados sin utilizar. | 2022-11-03 | RD | Al inicio del semestre | Personal administrativo y responsables de las diferentes áreas
| Buenas prácticas | X | Revisión y registro de equipos apagados al termino de las jornadas |  | Personal adminstrativo, docnetes y estudiantes desconectaran los equipos al final de la jornada | 2022-11-03 | Comité de Energía | Permanente | Personal administrativo y responsables de las diferentes áreas y estudiantes
EQUIPO DE LABORATORIO | Buenas prácticas | X | Revisión y registro de equipos al termino de las jornadas | X | Apagar equipos que no necesiten estar las 24 horas encendidos | 2022-11-03 | Jefes de Academias | Permanente | Tecnicos de laboratorios
SERVICIOS GENERALES | Mantenimiento a bombas | X | Mantenimiento preventivo y correctivo | X | Programa de mantenimiento | 2022-11-03 | Servicios generales | Permanente | Servicios Generales
ELECTRODOMÉSTICOS | Buenas practicas oficinas |  | Boletin informativo |  | Verificar que las cafeteras se queden desconectadas despues de su uso | 2022-10-28 | RD | Al inicio del semestre | Personal Administrativo y docentes
| Buenas prácticas cafeteria | X | Revisión y registro de aparatos al termino de las jornadas |  | Verificar que los electrodomesticos se queden desconectados los equipos al final de la jornada | 2022-10-28 | Encargado de la Cafeteria | Permanente | Personal de la cafetería
COMBUSTIBLE | Buenas prácticas para el consumo de gasolina | X | Utilización de bitacorade uso de combustible. | X | Uson racional de la gasolina y verifación a los transportes | 2022-11-03 | Finazas y materiales | Permanente | Vigilancia
| Buenas prácticas para el consumo de gas |  | Recibo de compra |  | Uso racional del gas | 2022-11-03 | Finanzas y materiales | Permanente | Vigilancia